## Krycí list rozpočtu
Krycí list slepého rozpočtu
Název stavby: |  | NOVÝ DOMOV p.o. - ŠATNA ZAMĚSTNANCŮ |  | Objednatel: | NOVÝ DOMOV p.o., U Bažantnice 1564/15, Karviná |  | IČO/DIČ: | 00847330/CZ00847330
Specifikace stavby: |  | ZMĚNA ÚČELU UŽÍVÁNÍ |  | Projektant: | FR. ŠEBELA, I. VRÁTNÍK, Krásná 137, 739 04, Krásná |  | IČO/DIČ: | 10611550/CZ10611550
Lokalita/Adresa: |  | KARVINÁ-NOVÉ MĚSTO |  | Zhotovitel: | DLE VÝSLEDKŮ VÝBĚROVÉHO ŘÍZENÍ |  | IČO/DIČ:
Začátek výstavby: |  |  |  | Konec výstavby: |  |  | Položek: | 244
JKSO: |  | 8019119 |  | Zpracoval: | I. Vrátník |  | Datum: | 26.02.2025
Rozpočtové náklady v Kč
A | Základní rozpočtové náklady |  | B | Doplňkové náklady |  | C | Náklady na umístění stavby (NUS)
HSV | Dodávky | 0 | Práce přesčas |  | 0 | Zařízení staveniště |  | 0
| Montáž | 0 | Bez pevné podl. |  | 0 | Mimostav. doprava |  | 0
PSV | Dodávky | 0 | Kulturní památka |  | 0 | Územní vlivy |  | 0
| Montáž | 0 |  |  |  | Provozní vlivy |  | 0
"M" | Dodávky | 0 |  |  |  | Ostatní |  | 0
| Montáž | 0 |  |  |  | NUS z rozpočtu |  | 0
Ostatní materiál |  | 0
Přesun hmot a sutí |  | 0
ZRN celkem |  | 0 | DN celkem |  | 0 | NUS celkem |  | 0
|  |  | DN celkem z obj. |  | 0 | NUS celkem z obj. |  | 0
[6 empty] | VORN celkem |  | 0
[6 empty] | VORN celkem z obj. |  | 0
Základ 0% |  | 0
Základ 12% |  | 0 | DPH 12% |  | 0 | Celkem bez DPH |  | 0
Základ 21% |  | 0 | DPH 21% |  | 0 | Celkem včetně DPH |  | 0
Projektant |  |  | Objednatel |  |  | Zhotovitel
Datum, razítko a podpis |  |  | Datum, razítko a podpis |  |  | Datum, razítko a podpis
Poznámka:

## VORN (hidden)
Vedlejší a ostatní rozpočtové náklady
Název stavby: | NOVÝ DOMOV p.o. - ŠATNA ZAMĚSTNANCŮ | Objednatel: | NOVÝ DOMOV p.o., U Bažantnice 1564/15, Karviná |  | IČO/DIČ: | 00847330/CZ00847330
Specifikace stavby: | ZMĚNA ÚČELU UŽÍVÁNÍ | Projektant: | FR. ŠEBELA, I. VRÁTNÍK, Krásná 137, 739 04, Krásná |  | IČO/DIČ: | 10611550/CZ10611550
Lokalita/Adresa: | KARVINÁ-NOVÉ MĚSTO | Zhotovitel: | DLE VÝSLEDKŮ VÝBĚROVÉHO ŘÍZENÍ |  | IČO/DIČ:
Začátek výstavby: |  | Konec výstavby: |  |  | Položek: | 244
JKSO: | 8019119 | Zpracoval: | I. Vrátník |  | Datum: | 26.02.2025
Vedlejší rozpočtové náklady VRN
Doplňkové náklady DN |  |  | Kč | % | Základna | Kč
Práce přesčas |  |  | 0 |  |  | 0
Bez pevné podl. |  |  | 0 |  |  | 0
Kulturní památka |  |  | 0 |  |  | 0
Celkem DN | [5 empty] | 0
Náklady na umístění stavby (NUS) |  |  | Kč | % | Základna | Kč
Zařízení staveniště |  |  | 0 |  |  | 0
Mimostav. doprava |  |  | 0 |  |  | 0
Územní vlivy |  |  | 0 |  |  | 0
Provozní vlivy |  |  | 0 |  |  | 0
Ostatní |  |  | 0 |  |  | 0
NUS z rozpočtu |  |  | 0 |  |  | 0
Celkem NUS | [5 empty] | 0
Celkem VRN |  |  | 0
Ostatní rozpočtové náklady ORN
Ostatní rozpočtové náklady (ORN) |  |  | Kč | % | Základna | Kč
|  |  | 0 |  |  | 0
Celkem ORN | [5 empty] | 0

## Rozpočet - objekty
Slepý stavební rozpočet - Jen objekty celkem
Název stavby: | NOVÝ DOMOV p.o. - ŠATNA ZAMĚSTNANCŮ | Doba výstavby: |  | Objednatel: | NOVÝ DOMOV p.o., U Bažantnice 1564/15, Karviná
Specifikace stavby: | ZMĚNA ÚČELU UŽÍVÁNÍ | Začátek výstavby: |  | Projektant: | FR. ŠEBELA, I. VRÁTNÍK, Krásná 137, 739 04, Krásná
Lokalita/Adresa: | KARVINÁ-NOVÉ MĚSTO | Konec výstavby: |  | Zhotovitel: | DLE VÝSLEDKŮ VÝBĚROVÉHO ŘÍZENÍ
JKSO: | 8019119 | Zpracováno dne: | 26.02.2025 | Zpracoval: | I. Vrátník
Náklady (Kč)
Zkrácený popis |  |  |  |  | Dodávka | Montáž | Celkem
BOURACÍ PRÁCE |  |  |  |  | 0 | 0 | 0 | F | 0 | 01 | 0
STAVEBNÍ PRÁCE |  |  |  |  | 0 | 0 | 0 | F | 0 | 02 | 0
ZDRAVOTECHNICKÉ INSTALACE |  |  |  |  | 0 | 0 | 0 | F | 0 | 03 | 0
ÚSTŘEDNÍ VYTÁPĚNÍ |  |  |  |  | 0 | 0 | 0 | F | 0 | 04 | 0
ELEKTROINSTALACE |  |  |  |  | 0 | 0 | 0 | F | 0 | 05 | 0
NUS, ZRN, OSTATNÍ VEDLEJŠÍ NÁKLADY |  |  |  |  | 0 | 0 | 0 | F | 0 | 06 | 0
[5 empty] | Celkem: |  | 0
Poznámka:

## Rozpočet - podskupiny
Slepý stavební rozpočet - Jen podskupiny
Název stavby: |  | NOVÝ DOMOV p.o. - ŠATNA ZAMĚSTNANCŮ | Doba výstavby: |  | Objednatel: | NOVÝ DOMOV p.o., U Bažantnice 1564/15, Karviná
Specifikace stavby: |  | ZMĚNA ÚČELU UŽÍVÁNÍ | Začátek výstavby: |  | Projektant: | FR. ŠEBELA, I. VRÁTNÍK, Krásná 137, 739 04, Krásná
Lokalita/Adresa: |  | KARVINÁ-NOVÉ MĚSTO | Konec výstavby: |  | Zhotovitel: | DLE VÝSLEDKŮ VÝBĚROVÉHO ŘÍZENÍ
JKSO: |  | 8019119 | Zpracováno dne: | 26.02.2025 | Zpracoval: | I. Vrátník
Náklady (Kč)
Kód | Zkrácený popis |  |  |  |  | Dodávka | Montáž | Celkem
| BOURACÍ PRÁCE |  |  |  |  | 0 | 0 | 0 | F | 0 | 01 | 0
784 | Malby |  |  |  |  | 0 | 0 | 0 | T | 0 | 01 | 0
96 | Bourání konstrukcí |  |  |  |  | 0 | 0 | 0 | T | 0 | 01 | 0
97 | Prorážení otvorů a ostatní bourací práce |  |  |  |  | 0 | 0 | 0 | T | 0 | 01 | 0
M22 | Montáže sdělovací a zabezpečovací techniky |  |  |  |  | 0 | 0 | 0 | T | 0 | 01 | 0
S | Přesuny sutí |  |  |  |  | 0 | 0 | 0 | T | 0 | 01 | 0
| STAVEBNÍ PRÁCE |  |  |  |  | 0 | 0 | 0 | F | 0 | 02 | 0
34 | Stěny a příčky |  |  |  |  | 0 | 0 | 0 | T | 0 | 02 | 0
60 | Omítky ze suchých směsí |  |  |  |  | 0 | 0 | 0 | T | 0 | 02 | 0
61 | Úprava povrchů vnitřní |  |  |  |  | 0 | 0 | 0 | T | 0 | 02 | 0
64 | Výplně otvorů |  |  |  |  | 0 | 0 | 0 | T | 0 | 02 | 0
711 | Izolace proti vodě |  |  |  |  | 0 | 0 | 0 | T | 0 | 02 | 0
766 | Konstrukce truhlářské |  |  |  |  | 0 | 0 | 0 | T | 0 | 02 | 0
767 | Konstrukce doplňkové stavební (zámečnické) |  |  |  |  | 0 | 0 | 0 | T | 0 | 02 | 0
771 | Podlahy z dlaždic |  |  |  |  | 0 | 0 | 0 | T | 0 | 02 | 0
781 | Obklady (keramické) |  |  |  |  | 0 | 0 | 0 | T | 0 | 02 | 0
783 | Nátěry |  |  |  |  | 0 | 0 | 0 | T | 0 | 02 | 0
784 | Malby |  |  |  |  | 0 | 0 | 0 | T | 0 | 02 | 0
95 | Různé dokončovací konstrukce a práce na pozemních stavbách |  |  |  |  | 0 | 0 | 0 | T | 0 | 02 | 0
96 | Bourání konstrukcí |  |  |  |  | 0 | 0 | 0 | T | 0 | 02 | 0
H711 | Izolace proti vodě |  |  |  |  | 0 | 0 | 0 | T | 0 | 02 | 0
H771 | Podlahy z dlaždic |  |  |  |  | 0 | 0 | 0 | T | 0 | 02 | 0
H781 | Obklady (keramické) |  |  |  |  | 0 | 0 | 0 | T | 0 | 02 | 0
H99 | Ostatní přesuny hmot |  |  |  |  | 0 | 0 | 0 | T | 0 | 02 | 0
| ZDRAVOTECHNICKÉ INSTALACE |  |  |  |  | 0 | 0 | 0 | F | 0 | 03 | 0
17 | Konstrukce ze zemin |  |  |  |  | 0 | 0 | 0 | T | 0 | 03 | 0
63 | Podlahy a podlahové konstrukce |  |  |  |  | 0 | 0 | 0 | T | 0 | 03 | 0
721 | Vnitřní kanalizace |  |  |  |  | 0 | 0 | 0 | T | 0 | 03 | 0
722 | Vnitřní vodovod |  |  |  |  | 0 | 0 | 0 | T | 0 | 03 | 0
725 | Zařizovací předměty |  |  |  |  | 0 | 0 | 0 | T | 0 | 03 | 0
728 | Vzduchotechnika |  |  |  |  | 0 | 0 | 0 | T | 0 | 03 | 0
733 | Rozvod potrubí |  |  |  |  | 0 | 0 | 0 | T | 0 | 03 | 0
H27 | Vedení trubní dálková a přípojná |  |  |  |  | 0 | 0 | 0 | T | 0 | 03 | 0
H721 | Vnitřní kanalizace |  |  |  |  | 0 | 0 | 0 | T | 0 | 03 | 0
H722 | Vnitřní vodovod |  |  |  |  | 0 | 0 | 0 | T | 0 | 03 | 0
H725 | Zařizovací předměty |  |  |  |  | 0 | 0 | 0 | T | 0 | 03 | 0
H726 | Instalační prefabrikáty |  |  |  |  | 0 | 0 | 0 | T | 0 | 03 | 0
H99 | Ostatní přesuny hmot |  |  |  |  | 0 | 0 | 0 | T | 0 | 03 | 0
| ÚSTŘEDNÍ VYTÁPĚNÍ |  |  |  |  | 0 | 0 | 0 | F | 0 | 04 | 0
733 | Rozvod potrubí |  |  |  |  | 0 | 0 | 0 | T | 0 | 04 | 0
734 | Armatury |  |  |  |  | 0 | 0 | 0 | T | 0 | 04 | 0
735 | Otopná tělesa |  |  |  |  | 0 | 0 | 0 | T | 0 | 04 | 0
90 | Hodinové zúčtovací sazby (HZS) |  |  |  |  | 0 | 0 | 0 | T | 0 | 04 | 0
| ELEKTROINSTALACE |  |  |  |  | 0 | 0 | 0 | F | 0 | 05 | 0
61 | Úprava povrchů vnitřní |  |  |  |  | 0 | 0 | 0 | T | 0 | 05 | 0
90 | Hodinové zúčtovací sazby (HZS) |  |  |  |  | 0 | 0 | 0 | T | 0 | 05 | 0
97 | Prorážení otvorů a ostatní bourací práce |  |  |  |  | 0 | 0 | 0 | T | 0 | 05 | 0
M21 | Elektromontáže |  |  |  |  | 0 | 0 | 0 | T | 0 | 05 | 0
M65 | Elektroinstalace |  |  |  |  | 0 | 0 | 0 | T | 0 | 05 | 0
| NUS, ZRN, OSTATNÍ VEDLEJŠÍ NÁKLADY |  |  |  |  | 0 | 0 | 0 | F | 0 | 06 | 0
61 | Úprava povrchů vnitřní |  |  |  |  | 0 | 0 | 0 | T | 0 | 06 | 0
90 | Hodinové zúčtovací sazby (HZS) |  |  |  |  | 0 | 0 | 0 | T | 0 | 06 | 0
95 | Různé dokončovací konstrukce a práce na pozemních stavbách |  |  |  |  | 0 | 0 | 0 | T | 0 | 06 | 0
100VD | VEDLEJŠÍ A OSTATNÍ NÁKLADY STAVBY |  |  |  |  | 0 | 0 | 0 | T | 0 | 06 | 0
[6 empty] | Celkem: |  | 0
Poznámka:

## Stavební rozpočet
Slepý stavební rozpočet | [27 empty] | 0 | 0 | 0
Název stavby: |  | NOVÝ DOMOV p.o. - ŠATNA ZAMĚSTNANCŮ |  | Doba výstavby: |  |  | Objednatel: | NOVÝ DOMOV p.o., U Bažantnice 1564/15, Karviná
Specifikace stavby: |  | ZMĚNA ÚČELU UŽÍVÁNÍ |  | Začátek výstavby: |  |  | Projektant: | FR. ŠEBELA, I. VRÁTNÍK, Krásná 137, 739 04, Krásná
Lokalita/Adresa: |  | KARVINÁ-NOVÉ MĚSTO |  | Konec výstavby: |  |  | Zhotovitel: | DLE VÝSLEDKŮ VÝBĚROVÉHO ŘÍZENÍ
JKSO: |  | 8019119 |  | Zpracováno dne: |  | 26.02.2025 | Zpracoval: | I. Vrátník
Č | Kód | Zkrácený popis |  | MJ | Množství | Cena/MJ | Náklady (Kč) |  |  | Cenová | [34 empty] | ISWORK | GROUPCODE | VATTAX
|  | Rozměry |  |  |  | (Kč) | Dodávka | Montáž | Celkem | soustava | Přesuny | Typ skupiny | HSV mat | HSV prac | PSV mat | PSV prac | Mont mat | Mont prac | Ostatní mat. | [22 empty] | MAT | WORK | CELK
|  | BOURACÍ PRÁCE |  |  |  |  | 0 | 0 | 0
| 784 | Malby |  |  |  |  | 0 | 0 | 0 | [10 empty] | 01 | [7 empty] | 0 | 0 | 0
1 | 784402801R00 | Odstranění malby oškrábáním v místnosti H do 3,8 m |  | m2 | 25.2076 | 0 | 0 | 0 | 0 | RTS I / 2025 | 0 |  | 0 | 0 | 0 | 0 | 0 | 0 | 0 | 01 | 0 | 0 | 0 | 12 | 0 | 0 | 7 |  |  |  | 0 | 0 | 0 | 784_ | 01_78_ | 01_ | 100003 | 0 | 0 | 0 | 14 | 0 | 0 | 0 | P | 784 | 12 | Odstranění malby oškrábáním v místnosti H do 3,8 m
|  | 2,02*7,11+0,16*2,02+3,23+2,02*0,17+3,44*2,02 | celá podélná stěna sousedící s CO krytem |  | 25.2076
| 96 | Bourání konstrukcí |  |  |  |  | 0 | 0 | 0 | [10 empty] | 01 | [7 empty] | 0 | 0 | 0
2 | 965081713RT1 | Bourání dlažeb keramických tl.10 mm, nad 1 m2 |  | m2 | 26.5927 | 0 | 0 | 0 | 0 | RTS I / 2025 | 0 |  | 0 | 0 | 0 | 0 | 0 | 0 | 0 | 01 | 0 | 0 | 0 | 12 | 0 | 0 | 1 |  |  |  | 0 | 0 | 0 | 96_ | 01_9_ | 01_ | 100002 | 0 | 0 | 0 | 17 | 0 | 0 | 0 | P | 96 | 12 | Bourání dlažeb keramických tl.10 mm, nad 1 m2
ručně, dlaždice keramické
|  | 3,44*3,86+1,19*0,17 | ZADNÍ MÍSTNOST |  | 13.4807
|  | 3,23*4+1,2*0,16 | PROSTŘEDNÍ MÍSTNOST |  | 13.112
3 | 965081702R00 | Bourání soklíků z dlažeb keramických |  | m | 15.87 | 0 | 0 | 0 | 0 | RTS I / 2025 | 0 |  | 0 | 0 | 0 | 0 | 0 | 0 | 0 | 01 | 0 | 0 | 0 | 12 | 0 | 0 | 1 |  |  |  | 0 | 0 | 0 | 96_ | 01_9_ | 01_ | 100002 | 0 | 0 | 0 | 21 | 0 | 0 | 0 | P | 96 | 12 | Bourání soklíků z dlažeb keramických
|  | 3,44+0,17+3,23+0,16+3,23+2,8+2,67+0,17 | PROSTŘEDNÍ MÍSTNOST+ 1 STĚNA ZADNÍ M. |  | 15.87
4 | 961055111R00 | Bourání základů železobetonových |  | m3 | 0.3 | 0 | 0 | 0 | 0 | RTS I / 2025 | 0 |  | 0 | 0 | 0 | 0 | 0 | 0 | 0 | 01 | 0 | 0 | 0 | 12 | 0 | 0 | 1 |  |  |  | 0 | 0 | 0 | 96_ | 01_9_ | 01_ | 100002 | 0 | 0 | 0 | 23 | 0 | 0 | 0 | P | 96 | 12 | Bourání základů železobetonových
|  | 1*1*0,3 | ZÁKLAD PO KERAMICKÉ PECI |  | 0.3
5 | 965043341RT1 | Bourání podkladů bet., potěr tl. 10 cm, nad 4 m2 |  | m3 | 1.33 | 0 | 0 | 0 | 0 | RTS I / 2025 | 0 |  | 0 | 0 | 0 | 0 | 0 | 0 | 0 | 01 | 0 | 0 | 0 | 12 | 0 | 0 | 1 |  |  |  | 0 | 0 | 0 | 96_ | 01_9_ | 01_ | 100002 | 0 | 0 | 0 | 25 | 0 | 0 | 0 | P | 96 | 12 | Bourání podkladů bet., potěr tl. 10 cm, nad 4 m2
ručně mazanina tl. 5 - 8 cm s potěrem
|  | 26,6*0,05 | CCA DO 5 CM |  | 1.33
6 | 965042121RT1 | Bourání mazanin betonových tl. 10 cm, pl. 1 m2 |  | m3 | 2 | 0 | 0 | 0 | 0 | RTS I / 2025 | 0 |  | 0 | 0 | 0 | 0 | 0 | 0 | 0 | 01 | 0 | 0 | 0 | 12 | 0 | 0 | 1 |  |  |  | 0 | 0 | 0 | 96_ | 01_9_ | 01_ | 100002 | 0 | 0 | 0 | 28 | 0 | 0 | 0 | P | 96 | 12 | Bourání mazanin betonových tl. 10 cm, pl. 1 m2
ručně tl. mazaniny 5 - 8 cm
|  | 1*2 | podlaha pro nové spádování sprch |  | 2
7 | 962031145R00 | Bourání příček z tvárnic pórobetonových tl. 150 mm |  | m2 | 0.8645 | 0 | 0 | 0 | 0 | RTS I / 2025 | 0 |  | 0 | 0 | 0 | 0 | 0 | 0 | 0 | 01 | 0 | 0 | 0 | 12 | 0 | 0 | 1 |  |  |  | 0 | 0 | 0 | 96_ | 01_9_ | 01_ | 100002 | 0 | 0 | 0 | 31 | 0 | 0 | 0 | P | 96 | 12 | Bourání příček z tvárnic pórobetonových tl. 150 mm
|  | 0,35*2,47 | ubourání příčky mezi místnostmi šaten na průchod 1,0m + skřínky |  | 0.8645
8 | 968061125R00 | Vyvěšení dřevěných a plastových dveřních křídel pl. do 2 m2 |  | kus | 2 | 0 | 0 | 0 | 0 | RTS I / 2025 | 0 |  | 0 | 0 | 0 | 0 | 0 | 0 | 0 | 01 | 0 | 0 | 0 | 12 | 0 | 0 | 1 |  |  |  | 0 | 0 | 0 | 96_ | 01_9_ | 01_ | 100002 | 0 | 0 | 0 | 33 | 0 | 0 | 0 | P | 96 | 12 | Vyvěšení dřevěných a plastových dveřních křídel pl. do 2 m2
|  | 1 | šatna/ chodba |  | 1
|  | 1 | chodba / schodiště na únikové cestě |  | 1
9 | 968072455R00 | Vybourání kovových dveřních zárubní pl. do 2 m2 |  | m2 | 1.8 | 0 | 0 | 0 | 0 | RTS I / 2025 | 0 |  | 0 | 0 | 0 | 0 | 0 | 0 | 0 | 01 | 0 | 0 | 0 | 12 | 0 | 0 | 1 |  |  |  | 0 | 0 | 0 | 96_ | 01_9_ | 01_ | 100002 | 0 | 0 | 0 | 36 | 0 | 0 | 0 | P | 96 | 12 | Vybourání kovových dveřních zárubní pl. do 2 m2
|  | 0,9*2 | šatna / chodba |  | 1.8
| 97 | Prorážení otvorů a ostatní bourací práce |  |  |  |  | 0 | 0 | 0 | [10 empty] | 01 | [7 empty] | 0 | 0 | 0
10 | 978059531R00 | Odsekání vnitřních obkladů stěn nad 2 m2 |  | m2 | 12.5445 | 0 | 0 | 0 | 0 | RTS I / 2025 | 0 |  | 0 | 0 | 0 | 0 | 0 | 0 | 0 | 01 | 0 | 0 | 0 | 12 | 0 | 0 | 1 |  |  |  | 0 | 0 | 0 | 97_ | 01_9_ | 01_ | 100001 | 0 | 0 | 0 | 39 | 0 | 0 | 0 | P | 97 | 12 | Odsekání vnitřních obkladů stěn nad 2 m2
|  | 3,86*1,2+3,44*1,2+2,67*1,2+2,67*0,15+1,2*0,15 | POUZE ZADNÍ MÍSTNOST |  | 12.5445
11 | 974042577R00 | Vysekání rýh v podlaze betonové, 20x30 cm |  | m | 13.8 | 0 | 0 | 0 | 0 | RTS I / 2025 | 0 |  | 0 | 0 | 0 | 0 | 0 | 0 | 0 | 01 | 0 | 0 | 0 | 12 | 0 | 0 | 1 |  |  |  | 0 | 0 | 0 | 97_ | 01_9_ | 01_ | 100001 | 0 | 0 | 0 | 41 | 0 | 0 | 0 | P | 97 | 12 | Vysekání rýh v podlaze betonové, 20x30 cm
|  | 3,44+3,86+1,5*3+1+1 |  |  | 13.8
12 | 974054722R00 | Dodatečné vyřezání otvoru v SDK podhledu pl.0,5 m2 |  | kus | 1 | 0 | 0 | 0 | 0 | RTS I / 2025 | 0 |  | 0 | 0 | 0 | 0 | 0 | 0 | 0 | 01 | 0 | 0 | 0 | 12 | 0 | 0 | 1 |  |  |  | 0 | 0 | 0 | 97_ | 01_9_ | 01_ | 100001 | 0 | 0 | 0 | 43 | 0 | 0 | 0 | P | 97 | 12 | Dodatečné vyřezání otvoru v SDK podhledu pl.0,5 m2
|  | 1 | napojení ÚT |  | 1
13 | 974054732R00 | Dodatečné vyřezání otvoru v SDVK stěně pl.0,5 m2 |  | kus | 3 | 0 | 0 | 0 | 0 | RTS I / 2025 | 0 |  | 0 | 0 | 0 | 0 | 0 | 0 | 0 | 01 | 0 | 0 | 0 | 12 | 0 | 0 | 1 |  |  |  | 0 | 0 | 0 | 97_ | 01_9_ | 01_ | 100001 | 0 | 0 | 0 | 45 | 0 | 0 | 0 | P | 97 | 12 | Dodatečné vyřezání otvoru v SDVK stěně pl.0,5 m2
|  | 1 | napojení kanalizace |  | 1
|  | 1 | napojení VZT |  | 1
|  | 1 | napojení ÚT |  | 1
14 | 978013191R00 | Otlučení omítek vnitřních stěn v rozsahu do 100 % |  | m2 | 12.55 | 0 | 0 | 0 | 0 | RTS I / 2025 | 0 |  | 0 | 0 | 0 | 0 | 0 | 0 | 0 | 01 | 0 | 0 | 0 | 12 | 0 | 0 | 1 |  |  |  | 0 | 0 | 0 | 97_ | 01_9_ | 01_ | 100001 | 0 | 0 | 0 | 49 | 0 | 0 | 0 | P | 97 | 12 | Otlučení omítek vnitřních stěn v rozsahu do 100 %
|  | 12,55 | PODKLAD KERAM. OBKLADU |  | 12.55
15 | 972054491R00 | Vybourání otvoru ŽB pl. 1 m2, tl. nad 8 cm |  | m3 | 0.216 | 0 | 0 | 0 | 0 | RTS I / 2025 | 0 |  | 0 | 0 | 0 | 0 | 0 | 0 | 0 | 01 | 0 | 0 | 0 | 12 | 0 | 0 | 1 |  |  |  | 0 | 0 | 0 | 97_ | 01_9_ | 01_ | 100001 | 0 | 0 | 0 | 51 | 0 | 0 | 0 | P | 97 | 12 | Vybourání otvoru ŽB pl. 1 m2, tl. nad 8 cm
|  | 0,6*0,6*0,6 | otvor v podlaze pro napojení a redukci kanalizace |  | 0.216
| M22 | Montáže sdělovací a zabezpečovací techniky |  |  |  |  | 0 | 0 | 0 | [10 empty] | 01 | [7 empty] | 0 | 0 | 0
16 | 222281500VL | Demontáž kabeláže k termostat. ventilům |  | m | 21.17 | 0 | 0 | 0 | 0 | VLASTNÍ | 0 |  | 0 | 0 | 0 | 0 | 0 | 0 | 0 | 01 | 0 | 0 | 0 | 12 | 0 | 0 | 2 |  |  |  | 0 | 0 | 0 | M22_ | 01_9_ | 01_ | 100018 | 0 | 0 | 0 | 54 | 0 | 0 | 0 | P |  | 12 | Demontáž kabeláže k termostat. ventilům
|  | 4+7,2+3,5+2,47+4*1 |  |  | 21.17
| S | Přesuny sutí |  |  |  |  | 0 | 0 | 0 | [10 empty] | 01 | [7 empty] | 0 | 0 | 0
17 | 979082111R00 | Vnitrostaveništní doprava suti do 10 m |  | t | 12.63 | 0 | 0 | 0 | 0 | RTS I / 2025 | 0 |  | 0 | 0 | 0 | 0 | 0 | 0 | 0 | 01 | 0 | 0 | 0 | 12 | 0 | 0 | 5 |  |  |  | 0 | 0 | 0 | S_ | 01_9_ | 01_ | 100019 | 0 | 0 | 0 | 57 | 0 | 0 | 0 | P |  | 12 | Vnitrostaveništní doprava suti do 10 m
|  | 12,63 |  |  | 12.63
18 | 979082121R00 | Příplatek k vnitrost. dopravě suti za dalších 5 m |  | t | 126.3 | 0 | 0 | 0 | 0 | RTS I / 2025 | 0 |  | 0 | 0 | 0 | 0 | 0 | 0 | 0 | 01 | 0 | 0 | 0 | 12 | 0 | 0 | 5 |  |  |  | 0 | 0 | 0 | S_ | 01_9_ | 01_ | 100019 | 0 | 0 | 0 | 59 | 0 | 0 | 0 | P |  | 12 | Příplatek k vnitrost. dopravě suti za dalších 5 m
|  | 12,63*10 |  |  | 126.3
19 | 979094211R00 | Nakládání nebo překládání vybourané suti |  | t | 12.63 | 0 | 0 | 0 | 0 | RTS I / 2025 | 0 |  | 0 | 0 | 0 | 0 | 0 | 0 | 0 | 01 | 0 | 0 | 0 | 12 | 0 | 0 | 5 |  |  |  | 0 | 0 | 0 | S_ | 01_9_ | 01_ | 100019 | 0 | 0 | 0 | 61 | 0 | 0 | 0 | P |  | 12 | Nakládání nebo překládání vybourané suti
20 | 979081111R00 | Odvoz suti a vybour. hmot na skládku do 1 km |  | t | 12.63 | 0 | 0 | 0 | 0 | RTS I / 2025 | 0 |  | 0 | 0 | 0 | 0 | 0 | 0 | 0 | 01 | 0 | 0 | 0 | 12 | 0 | 0 | 5 |  |  |  | 0 | 0 | 0 | S_ | 01_9_ | 01_ | 100019 | 0 | 0 | 0 | 62 | 0 | 0 | 0 | P |  | 12 | Odvoz suti a vybour. hmot na skládku do 1 km
21 | 979081121R00 | Příplatek k odvozu za každý další 1 km |  | t | 252.6 | 0 | 0 | 0 | 0 | RTS I / 2025 | 0 |  | 0 | 0 | 0 | 0 | 0 | 0 | 0 | 01 | 0 | 0 | 0 | 12 | 0 | 0 | 5 |  |  |  | 0 | 0 | 0 | S_ | 01_9_ | 01_ | 100019 | 0 | 0 | 0 | 63 | 0 | 0 | 0 | P |  | 12 | Příplatek k odvozu za každý další 1 km
|  | 12,63*20 |  |  | 252.6
22 | 979999997R00 | Poplatek za recyklaci směsi suti betonu, cihel, tašek a keram.výrobků, kusovost do 1600 cm2 (170107) |  | t | 12.636 | 0 | 0 | 0 | 0 | RTS I / 2025 | 0 |  | 0 | 0 | 0 | 0 | 0 | 0 | 0 | 01 | 0 | 0 | 0 | 12 | 0 | 0 | 5 |  |  |  | 0 | 0 | 0 | S_ | 01_9_ | 01_ | 100019 | 0 | 0 | 0 | 65 | 0 | 0 | 0 | P |  | 12 | Poplatek za recyklaci směsi suti betonu, cihel, tašek a keram.výrobků, kusovost do 1600 cm2 (170107)
|  | 8,84+3,796 |  |  | 12.636
23 | 979990107R00 | Poplatek za uložení suti - směs betonu, cihel, dřeva, skupina odpadu 170904 |  | t | 0.5 | 0 | 0 | 0 | 0 | RTS I / 2025 | 0 |  | 0 | 0 | 0 | 0 | 0 | 0 | 0 | 01 | 0 | 0 | 0 | 12 | 0 | 0 | 5 |  |  |  | 0 | 0 | 0 | S_ | 01_9_ | 01_ | 100019 | 0 | 0 | 0 | 67 | 0 | 0 | 0 | P |  | 12 | Poplatek za uložení suti - směs betonu, cihel, dřeva, skupina odpadu 170904
|  | 0,5 |  |  | 0.5
24 | 979999999R00 | Poplatek za ukládku suť do 10 % příměsí (skup.170107) |  | t | 0.5 | 0 | 0 | 0 | 0 | RTS I / 2025 | 0 |  | 0 | 0 | 0 | 0 | 0 | 0 | 0 | 01 | 0 | 0 | 0 | 12 | 0 | 0 | 5 |  |  |  | 0 | 0 | 0 | S_ | 01_9_ | 01_ | 100019 | 0 | 0 | 0 | 69 | 0 | 0 | 0 | P |  | 12 | Poplatek za ukládku suť do 10 % příměsí (skup.170107)
|  | 0,5 |  |  | 0.5
|  | STAVEBNÍ PRÁCE |  |  |  |  | 0 | 0 | 0
| 34 | Stěny a příčky |  |  |  |  | 0 | 0 | 0 | [10 empty] | 02 | [7 empty] | 0 | 0 | 0
25 | 340271615R00 | Zazdívka otvorů pl.do 4 m2, pórobet.tvár.,tl.15 cm |  | m3 | 0.90623 | 0 | 0 | 0 | 0 | RTS I / 2025 | 0 |  | 0 | 0 | 0 | 0 | 0 | 0 | 0 | 02 | 0 | 0 | 0 | 12 | 0 | 0 | 1 |  |  |  | 0 | 0 | 0 | 34_ | 02_3_ | 02_ | 100011 | 0 | 0 | 0 | 73 | 0 | 0 | 0 | P | 34 | 12 | Zazdívka otvorů pl.do 4 m2, pórobet.tvár.,tl.15 cm
|  | (1,27*3,86+1,19*2,47)*0,15 | dozdívka příčky dělící um. od šatny |  | 1.1762
|  | -0,9*2*0,15 |  |  | -0.27
26 | 342255024RT1 | Příčky z desek Ytong tl. 100 mm |  | m2 | 3.6 | 0 | 0 | 0 | 0 | RTS I / 2025 | 0 |  | 0 | 0 | 0 | 0 | 0 | 0 | 0 | 02 | 0 | 0 | 0 | 12 | 0 | 0 | 1 |  |  |  | 0 | 0 | 0 | 34_ | 02_3_ | 02_ | 100011 | 0 | 0 | 0 | 76 | 0 | 0 | 0 | P | 34 | 12 | Příčky z desek Ytong tl. 100 mm
desky Klasik, 599 x 249 x 100 mm
|  | 0,9*2*2 | sprchy |  | 3.6
27 | 342264051RT3 | Podhled sádrokartonový na zavěšenou ocel. konstr. |  | m2 | 1.4025 | 0 | 0 | 0 | 0 | RTS I / 2025 | 0 |  | 0 | 0 | 0 | 0 | 0 | 0 | 0 | 02 | 0 | 0 | 0 | 12 | 0 | 0 | 1 |  |  |  | 0 | 0 | 0 | 34_ | 02_3_ | 02_ | 100011 | 0 | 0 | 0 | 79 | 0 | 0 | 0 | P | 34 | 12 | Podhled sádrokartonový na zavěšenou ocel. konstr.
desky standard impreg. tl. 12,5 mm, bez izolace
|  | 0,85*0,85+0,85*0,4*2 | OPLÁŠTĚNÍ MOTORU VZT V ŠATNĚ 02 |  | 1.4025
28 | 342264102R00 | Osazení reviz. dvířek do SDK podhledu, do 0,50 m2 |  | kus | 1 | 0 | 0 | 0 | 0 | RTS I / 2025 | 0 |  | 0 | 0 | 0 | 0 | 0 | 0 | 0 | 02 | 0 | 0 | 0 | 12 | 0 | 0 | 1 |  |  |  | 0 | 0 | 0 | 34_ | 02_3_ | 02_ | 100011 | 0 | 0 | 0 | 82 | 0 | 0 | 0 | P | 34 | 12 | Osazení reviz. dvířek do SDK podhledu, do 0,50 m2
|  | 1 | PRO PŘÍSTUP K TRUBKOVÉMU VENTILÁTORU |  | 1
29 | 346244351RT2 | Obezdívka - opláštění modulu WC |  | m2 | 2.5175 | 0 | 0 | 0 | 0 | RTS I / 2025 | 0 |  | 0 | 0 | 0 | 0 | 0 | 0 | 0 | 02 | 0 | 0 | 0 | 12 | 0 | 0 | 1 |  |  |  | 0 | 0 | 0 | 34_ | 02_3_ | 02_ | 100011 | 0 | 0 | 0 | 84 | 0 | 0 | 0 | P | 34 | 12 | Obezdívka - opláštění modulu WC
s použitím suché maltové směsi popř. SDKi
|  | 0,95*(1,2*2+0,125*2) |  |  | 2.5175
30 | 342948111R00 | Ukotvení příček k cihelné konstrukci kotvami na hmoždinky |  | m | 13.88 | 0 | 0 | 0 | 0 | RTS I / 2025 | 0 |  | 0 | 0 | 0 | 0 | 0 | 0 | 0 | 02 | 0 | 0 | 0 | 12 | 0 | 0 | 1 |  |  |  | 0 | 0 | 0 | 34_ | 02_3_ | 02_ | 100011 | 0 | 0 | 0 | 87 | 0 | 0 | 0 | P | 34 | 12 | Ukotvení příček k cihelné konstrukci kotvami na hmoždinky
|  | 2,47*2*2 | wc příčky |  | 9.88
|  | 2*2 | příčky sprch |  | 4
31 | 342668111R00 | Těsnění styku příčky se stáv. konstrukcí PU pěnou |  | m | 4.1 | 0 | 0 | 0 | 0 | RTS I / 2025 | 0 |  | 0 | 0 | 0 | 0 | 0 | 0 | 0 | 02 | 0 | 0 | 0 | 12 | 0 | 0 | 1 |  |  |  | 0 | 0 | 0 | 34_ | 02_3_ | 02_ | 100011 | 0 | 0 | 0 | 90 | 0 | 0 | 0 | P | 34 | 12 | Těsnění styku příčky se stáv. konstrukcí PU pěnou
|  | 1*2+1,05*2 |  |  | 4.1
| 60 | Omítky ze suchých směsí |  |  |  |  | 0 | 0 | 0 | [10 empty] | 02 | [7 empty] | 0 | 0 | 0
32 | 602023193R00 | Penetrace stěn Ardex P 51 |  | m2 | 22.1069 | 0 | 0 | 0 | 0 | RTS I / 2025 | 0 |  | 0 | 0 | 0 | 0 | 0 | 0 | 0 | 02 | 0 | 0 | 0 | 12 | 0 | 0 | 1 |  |  |  | 0 | 0 | 0 | 60_ | 02_6_ | 02_ | 100029 | 0 | 0 | 0 | 93 | 0 | 0 | 0 | P | 60 | 12 | Penetrace stěn Ardex P 51
|  | 10,746*2,02 | stěna sousedící s krytem CO |  | 21.7069
|  | -0,9*2 |  |  | -1.8
|  | 0,55*2*2 |  |  | 2.2
33 | 602023147RT2 | Stěrka stěn sádrová Ardex W820 Superfinish, ručně |  | m2 | 54.5133 | 0 | 0 | 0 | 0 | RTS I / 2025 | 0 |  | 0 | 0 | 0 | 0 | 0 | 0 | 0 | 02 | 0 | 0 | 0 | 12 | 0 | 0 | 1 |  |  |  | 0 | 0 | 0 | 60_ | 02_6_ | 02_ | 100029 | 0 | 0 | 0 | 97 | 0 | 0 | 0 | P | 60 | 12 | Stěrka stěn sádrová Ardex W820 Superfinish, ručně
tloušťka vrstvy 3 mm s výjimkou stěny okenní všude
|  | 10,746*2,02 | stěna sousedící s krytem CO |  | 21.7069
|  | -0,9*2 |  |  | -1.8
|  | 0,55*2*2 |  |  | 2.2
|  | 4*2*2,47+2,48*2,47*2+0,16*2,47 |  |  | 32.4064
34 | 601023147RT2 | Stěrka stropů sádrová Ardex W820 Superfinish,ručně |  | m2 | 56.2224 | 0 | 0 | 0 | 0 | RTS I / 2025 | 0 |  | 0 | 0 | 0 | 0 | 0 | 0 | 0 | 02 | 0 | 0 | 0 | 12 | 0 | 0 | 1 |  |  |  | 0 | 0 | 0 | 60_ | 02_6_ | 02_ | 100029 | 0 | 0 | 0 | 103 | 0 | 0 | 0 | P | 60 | 12 | Stěrka stropů sádrová Ardex W820 Superfinish,ručně
tloušťka vrstvy 3 mm
|  | 10,736*4 |  |  | 42.944
|  | 3,86*3,44 |  |  | 13.2784
| 61 | Úprava povrchů vnitřní |  |  |  |  | 0 | 0 | 0 | [10 empty] | 02 | [7 empty] | 0 | 0 | 0
35 | 612481211RT8 | Montáž výztužné sítě(perlinky)do stěrky-vnit.stěny |  | m2 | 24.984 | 0 | 0 | 0 | 0 | RTS I / 2025 | 0 |  | 0 | 0 | 0 | 0 | 0 | 0 | 0 | 02 | 0 | 0 | 0 | 12 | 0 | 0 | 1 |  |  |  | 0 | 0 | 0 | 61_ | 02_6_ | 02_ | 100009 | 0 | 0 | 0 | 108 | 0 | 0 | 0 | P | 61 | 12 | Montáž výztužné sítě(perlinky)do stěrky-vnit.stěny
včetně výztužné sítě a stěrkového tmelu např. Cemix
|  | 1*2,47*2*2+0,95*2,47*2*2 | příčky WC |  | 19.266
|  | -0,7*2*2*2 |  |  | -5.6
|  | 0,95*1,2*2+0,12*0,95*2 | opl. modulů |  | 2.508
|  | 0,9*2*2*2+0,9*0,1*2 | příčky sprch |  | 7.38
|  | 1,3*1,1 | vyztužení nároží po odbour. příčce |  | 1.43
36 | 612425931RT2 | Omítka vápenná vnitřního ostění - štuková |  | m2 | 5.6 | 0 | 0 | 0 | 0 | RTS I / 2025 | 0 |  | 0 | 0 | 0 | 0 | 0 | 0 | 0 | 02 | 0 | 0 | 0 | 12 | 0 | 0 | 1 |  |  |  | 0 | 0 | 0 | 61_ | 02_6_ | 02_ | 100009 | 0 | 0 | 0 | 115 | 0 | 0 | 0 | P | 61 | 12 | Omítka vápenná vnitřního ostění - štuková
s použitím suché maltové směsi
|  | 2,47*0,5 | po odbourané příčce |  | 1.235
|  | 0,45*2*2*2+0,8*0,45+0,45*0,9 | ostění otočených zárubní |  | 4.365
| 64 | Výplně otvorů |  |  |  |  | 0 | 0 | 0 | [10 empty] | 02 | [7 empty] | 0 | 0 | 0
37 | 642944121RU5 | Osazení ocelových zárubní dodatečně do 2,5 m2 |  | kus | 2 | 0 | 0 | 0 | 0 | RTS I / 2025 | 0 |  | 0 | 0 | 0 | 0 | 0 | 0 | 0 | 02 | 0 | 0 | 0 | 12 | 0 | 0 | 1 |  |  |  | 0 | 0 | 0 | 64_ | 02_6_ | 02_ | 100012 | 0 | 0 | 0 | 120 | 0 | 0 | 0 | P | 64 | 12 | Osazení ocelových zárubní dodatečně do 2,5 m2
včetně dodávky zárubně 900 x 1970 x 150 mm
|  | 1+1 | um/ šatna, šatna/ chodba |  | 2
38 | 642944121RT3 | Osazení ocelových zárubní dodatečně do 2,5 m2 |  | kus | 2 | 0 | 0 | 0 | 0 | RTS I / 2025 | 0 |  | 0 | 0 | 0 | 0 | 0 | 0 | 0 | 02 | 0 | 0 | 0 | 12 | 0 | 0 | 1 |  |  |  | 0 | 0 | 0 | 64_ | 02_6_ | 02_ | 100012 | 0 | 0 | 0 | 123 | 0 | 0 | 0 | P | 64 | 12 | Osazení ocelových zárubní dodatečně do 2,5 m2
včetně dodávky zárubně 700 x 1970 x 100 mm
|  | 1+1 | WC KABINY |  | 2
39 | 642944121RU4 | Osazení ocelových zárubní dodatečně do 2,5 m2 |  | kus | 1 | 0 | 0 | 0 | 0 | RTS I / 2025 | 0 |  | 0 | 0 | 0 | 0 | 0 | 0 | 0 | 02 | 0 | 0 | 0 | 12 | 0 | 0 | 1 |  |  |  | 0 | 0 | 0 | 64_ | 02_6_ | 02_ | 100012 | 0 | 0 | 0 | 126 | 0 | 0 | 0 | P | 64 | 12 | Osazení ocelových zárubní dodatečně do 2,5 m2
včetně dodávky zárubně 800 x 1970 x 150 mm
|  | 1 | mezi chodbou a schodištěm pož. únikové cesty |  | 1
| 711 | Izolace proti vodě |  |  |  |  | 0 | 0 | 0 | [10 empty] | 02 | [7 empty] | 0 | 0 | 0
40 | 711212000R00 | Penetrace podkladu pod hydroizolační hmoty, včetně dodávky |  | m2 | 43.93 | 0 | 0 | 0 | 0 | RTS I / 2025 | 0 |  | 0 | 0 | 0 | 0 | 0 | 0 | 0 | 02 | 0 | 0 | 0 | 12 | 0 | 0 | 7 |  |  |  | 0 | 0 | 0 | 711_ | 02_71_ | 02_ | 100017 | 0 | 0 | 0 | 130 | 0 | 0 | 0 | P | 711 | 12 | Penetrace podkladu pod hydroizolační hmoty, včetně dodávky
|  | 0,9*2*2+1*2*4 | stěny sprchových stání |  | 11.6
|  | 10,79 | podlaha umývárny |  | 10.79
|  | 14,36*1,5 | stěna sousedící s CO krytem |  | 21.54
41 | 711212002RT1 | Stěrka hydroizolační, vč. dodávky HI hmoty |  | m2 | 45.2479 | 0 | 0 | 0 | 0 | RTS I / 2025 | 0 |  | 0 | 0 | 0 | 0 | 0 | 0 | 0 | 02 | 0 | 0 | 0 | 12 | 0 | 0 | 7 |  |  |  | 0 | 0 | 0 | 711_ | 02_71_ | 02_ | 100017 | 0 | 0 | 0 | 134 | 0 | 0 | 0 | P | 711 | 12 | Stěrka hydroizolační, vč. dodávky HI hmoty
Aquafin 2K (fa Schömburg), tl. 2 mm
|  | 43,93*1,03 |  |  | 45.2479
42 | 711212601RT1 | Utěsnění detailů při stěrkových hydroizolacích, těsnicí pás do spoje podlaha - stěna |  | m | 29.76 | 0 | 0 | 0 | 0 | RTS I / 2025 | 0 |  | 0 | 0 | 0 | 0 | 0 | 0 | 0 | 02 | 0 | 0 | 0 | 12 | 0 | 0 | 7 |  |  |  | 0 | 0 | 0 | 711_ | 02_71_ | 02_ | 100017 | 0 | 0 | 0 | 137 | 0 | 0 | 0 | P | 711 | 12 | Utěsnění detailů při stěrkových hydroizolacích, těsnicí pás do spoje podlaha - stěna
Aso Dichtband-2000-S šířka 120 mm (fa Schomburg)
|  | 3,44*2+3,86*2+1*4 |  |  | 18.6
|  | -0,7*2 |  |  | -1.4
|  | -0,9 |  |  | -0.9
|  | 14,36-0,9 |  |  | 13.46
43 | 711212611RT1 | Utěsnění detailů při stěrkových hydroizolacích, těsnicí pás do svislých koutů |  | m | 8 | 0 | 0 | 0 | 0 | RTS I / 2025 | 0 |  | 0 | 0 | 0 | 0 | 0 | 0 | 0 | 02 | 0 | 0 | 0 | 12 | 0 | 0 | 7 |  |  |  | 0 | 0 | 0 | 711_ | 02_71_ | 02_ | 100017 | 0 | 0 | 0 | 143 | 0 | 0 | 0 | P | 711 | 12 | Utěsnění detailů při stěrkových hydroizolacích, těsnicí pás do svislých koutů
Aso Dichtband-2000-S šířka 120 mm (fa Schomburg)
|  | 2*4 |  |  | 8
44 | 711212621R00 | Utěsnění detailů při stěrkových hydroizolacích, těsnění prostupů těsnicí manžetou |  | kus | 2 | 0 | 0 | 0 | 0 | RTS I / 2025 | 0 |  | 0 | 0 | 0 | 0 | 0 | 0 | 0 | 02 | 0 | 0 | 0 | 12 | 0 | 0 | 7 |  |  |  | 0 | 0 | 0 | 711_ | 02_71_ | 02_ | 100017 | 0 | 0 | 0 | 146 | 0 | 0 | 0 | P | 711 | 12 | Utěsnění detailů při stěrkových hydroizolacích, těsnění prostupů těsnicí manžetou
|  | 1+1 | sprch. baterie |  | 2
| 766 | Konstrukce truhlářské |  |  |  |  | 0 | 0 | 0 | [10 empty] | 02 | [7 empty] | 0 | 0 | 0
45 | 766623922R00 | Oprava oken zdvojených výklopných, s výměnou prvků |  | m2 | 1.8 | 0 | 0 | 0 | 0 | RTS I / 2025 | 0 |  | 0 | 0 | 0 | 0 | 0 | 0 | 0 | 02 | 0 | 0 | 0 | 12 | 0 | 0 | 7 |  |  |  | 0 | 0 | 0 | 766_ | 02_76_ | 02_ | 100013 | 0 | 0 | 0 | 149 | 0 | 0 | 0 | P | 766 | 12 | Oprava oken zdvojených výklopných, s výměnou prvků
překování plastových oken v sestavě 2 - 3 ks. z důvodu přístupu k nim přes šatní skřínky
|  | 0,4*1,5*3 |  |  | 1.8
46 | 54915000VL | Kování doplňkové - pákový ovladač, bovden, lišta, systém kování pro PVC okna, 12 krytek |  | soubor | 6 | 0 | 0 | 0 | 0 | VLASTNÍ | 0 |  | 0 | 0 | 0 | 0 | 0 | 0 | 0 | 02 | 0 | 0 | 0 | 12 | 0 | 0 | 7 |  |  |  | 0 | 0 | 0 | 766_ | 02_76_ | 02_ |  | 0 | 0 | 0 | 152 | 0 | 0 | 0 | M | 766 | 12 | Kování doplňkové - pákový ovladač, bovden, lišta, systém kování pro PVC okna, 12 krytek
|  | 3*2 | všechna křídla, MTŽ levá, pravá |  | 6
47 | 766662811R00 | Demontáž prahů dveří 1křídlových |  | kus | 2 | 0 | 0 | 0 | 0 | RTS I / 2025 | 0 |  | 0 | 0 | 0 | 0 | 0 | 0 | 0 | 02 | 0 | 0 | 0 | 12 | 0 | 0 | 7 |  |  |  | 0 | 0 | 0 | 766_ | 02_76_ | 02_ | 100013 | 0 | 0 | 0 | 154 | 0 | 0 | 0 | P | 766 | 12 | Demontáž prahů dveří 1křídlových
|  | 1+1 |  |  | 2
48 | 766661112R00 | Montáž dveří do zárubně,otevíravých 1kř.do 0,8 m |  | kus | 2 | 0 | 0 | 0 | 0 | RTS I / 2025 | 0 |  | 0 | 0 | 0 | 0 | 0 | 0 | 0 | 02 | 0 | 0 | 0 | 12 | 0 | 0 | 7 |  |  |  | 0 | 0 | 0 | 766_ | 02_76_ | 02_ | 100013 | 0 | 0 | 0 | 156 | 0 | 0 | 0 | P | 766 | 12 | Montáž dveří do zárubně,otevíravých 1kř.do 0,8 m
|  | 1+1 | kabiny WC |  | 2
49 | 61162102 | Dveře vnitřní hladké plné FÓLIE 1-křídlé 700 x 1970 mm |  | kus | 2 | 0 | 0 | 0 | 0 | RTS I / 2025 | 0 |  | 0 | 0 | 0 | 0 | 0 | 0 | 0 | 02 | 0 | 0 | 0 | 12 | 0 | 0 | 7 |  |  |  | 0 | 0 | 0 | 766_ | 02_76_ | 02_ |  | 0 | 0 | 0 | 158 | 0 | 0 | 0 | M | 766 | 12 | Dveře vnitřní hladké plné FÓLIE 1-křídlé 700 x 1970 mm
|  | 1+1 | KABINY WC |  | 2
50 | 766661821R00 | Demontáž samozavírače |  | kus | 1 | 0 | 0 | 0 | 0 | RTS I / 2025 | 0 |  | 0 | 0 | 0 | 0 | 0 | 0 | 0 | 02 | 0 | 0 | 0 | 12 | 0 | 0 | 7 |  |  |  | 0 | 0 | 0 | 766_ | 02_76_ | 02_ | 100013 | 0 | 0 | 0 | 160 | 0 | 0 | 0 | P | 766 | 12 | Demontáž samozavírače
|  | 1 | dveře chodba / schodiště |  | 1
51 | 766669117R00 | Dokování samozavírače na ocelovou zárubeň |  | kus | 2 | 0 | 0 | 0 | 0 | RTS I / 2025 | 0 |  | 0 | 0 | 0 | 0 | 0 | 0 | 0 | 02 | 0 | 0 | 0 | 12 | 0 | 0 | 7 |  |  |  | 0 | 0 | 0 | 766_ | 02_76_ | 02_ | 100013 | 0 | 0 | 0 | 162 | 0 | 0 | 0 | P | 766 | 12 | Dokování samozavírače na ocelovou zárubeň
|  | 1+1 | PP dveře |  | 2
52 | 54917045 | Zavírač dveří hydraulický K 204 - 14 stříbrná |  | kus | 2 | 0 | 0 | 0 | 0 | RTS I / 2025 | 0 |  | 0 | 0 | 0 | 0 | 0 | 0 | 0 | 02 | 0 | 0 | 0 | 12 | 0 | 0 | 7 |  |  |  | 0 | 0 | 0 | 766_ | 02_76_ | 02_ |  | 0 | 0 | 0 | 164 | 0 | 0 | 0 | M | 766 | 12 | Zavírač dveří hydraulický K 204 - 14 stříbrná
|  | 1+1 |  |  | 2
53 | 766661422R00 | Montáž dveří protipožárních 1kříd. nad 80 cm |  | kus | 1 | 0 | 0 | 0 | 0 | RTS I / 2025 | 0 |  | 0 | 0 | 0 | 0 | 0 | 0 | 0 | 02 | 0 | 0 | 0 | 12 | 0 | 0 | 7 |  |  |  | 0 | 0 | 0 | 766_ | 02_76_ | 02_ | 100013 | 0 | 0 | 0 | 166 | 0 | 0 | 0 | P | 766 | 12 | Montáž dveří protipožárních 1kříd. nad 80 cm
54 | 611656494 | Dveře dřevěné protipožární SOLODOOR EI30, 900 x 1970 mm L/P, lak, plné |  | kus | 1 | 0 | 0 | 0 | 0 | RTS I / 2025 | 0 |  | 0 | 0 | 0 | 0 | 0 | 0 | 0 | 02 | 0 | 0 | 0 | 12 | 0 | 0 | 7 |  |  |  | 0 | 0 | 0 | 766_ | 02_76_ | 02_ |  | 0 | 0 | 0 | 167 | 0 | 0 | 0 | M | 766 | 12 | Dveře dřevěné protipožární SOLODOOR EI30, 900 x 1970 mm L/P, lak, plné
|  | 1 | ŠATNA 01 LEVÉ |  | 1
55 | 766661413R00 | Montáž dveří protipožár.1kř.do 80 cm, bez kukátka |  | kus | 1 | 0 | 0 | 0 | 0 | RTS I / 2025 | 0 |  | 0 | 0 | 0 | 0 | 0 | 0 | 0 | 02 | 0 | 0 | 0 | 12 | 0 | 0 | 7 |  |  |  | 0 | 0 | 0 | 766_ | 02_76_ | 02_ | 100013 | 0 | 0 | 0 | 169 | 0 | 0 | 0 | P | 766 | 12 | Montáž dveří protipožár.1kř.do 80 cm, bez kukátka
56 | 611656493 | Dveře dřevěné protipožární SOLODOOR EI30, 800 x 1970 mm L/P, lak, plné |  | kus | 1 | 0 | 0 | 0 | 0 | RTS I / 2025 | 0 |  | 0 | 0 | 0 | 0 | 0 | 0 | 0 | 02 | 0 | 0 | 0 | 12 | 0 | 0 | 7 |  |  |  | 0 | 0 | 0 | 766_ | 02_76_ | 02_ |  | 0 | 0 | 0 | 170 | 0 | 0 | 0 | M | 766 | 12 | Dveře dřevěné protipožární SOLODOOR EI30, 800 x 1970 mm L/P, lak, plné
|  | 1 | ÚNIKOVÁ CESTA |  | 1
57 | 766670021R00 | Montáž kliky a štítku |  | kus | 5 | 0 | 0 | 0 | 0 | RTS I / 2025 | 0 |  | 0 | 0 | 0 | 0 | 0 | 0 | 0 | 02 | 0 | 0 | 0 | 12 | 0 | 0 | 7 |  |  |  | 0 | 0 | 0 | 766_ | 02_76_ | 02_ | 100013 | 0 | 0 | 0 | 172 | 0 | 0 | 0 | P | 766 | 12 | Montáž kliky a štítku
|  | 2+1+1+1 |  |  | 5
58 | 54914637 | Kování dveřní SIESTA klíč Ti |  | kus | 3 | 0 | 0 | 0 | 0 | RTS I / 2025 | 0 |  | 0 | 0 | 0 | 0 | 0 | 0 | 0 | 02 | 0 | 0 | 0 | 12 | 0 | 0 | 7 |  |  |  | 0 | 0 | 0 | 766_ | 02_76_ | 02_ |  | 0 | 0 | 0 | 174 | 0 | 0 | 0 | M | 766 | 12 | Kování dveřní SIESTA klíč Ti
|  | 2+1 |  |  | 3
59 | 5490001VL | DVEŘNÍ KOVÁNÍ A ZÁMEK S PANIKOVOU FUNKCÍ klika-klika nerez mat |  | kus | 2 | 0 | 0 | 0 | 0 | VLASTNÍ | 0 |  | 0 | 0 | 0 | 0 | 0 | 0 | 0 | 02 | 0 | 0 | 0 | 12 | 0 | 0 | 7 |  |  |  | 0 | 0 | 0 | 766_ | 02_76_ | 02_ |  | 0 | 0 | 0 | 176 | 0 | 0 | 0 | M | 766 | 12 | DVEŘNÍ KOVÁNÍ A ZÁMEK S PANIKOVOU FUNKCÍ klika-klika nerez mat
|  | 1+1 |  |  | 2
| 767 | Konstrukce doplňkové stavební (zámečnické) |  |  |  |  | 0 | 0 | 0 | [10 empty] | 02 | [7 empty] | 0 | 0 | 0
60 | 767811100R00 | Montáž větracích mřížek, typ VM vč. vyříznutí otvoru do dveří |  | kus | 1 | 0 | 0 | 0 | 0 | RTS I / 2025 | 0 |  | 0 | 0 | 0 | 0 | 0 | 0 | 0 | 02 | 0 | 0 | 0 | 12 | 0 | 0 | 7 |  |  |  | 0 | 0 | 0 | 767_ | 02_76_ | 02_ | 100014 | 0 | 0 | 0 | 179 | 0 | 0 | 0 | P | 767 | 12 | Montáž větracích mřížek, typ VM vč. vyříznutí otvoru do dveří
|  | 1 | osazení oboustranné dveřní mřížky do dv. umývárny |  | 1
61 | 42972893104 | Mřížka čtyřhranná plastová 500 x 90 mm, bílá |  | kus | 1 | 0 | 0 | 0 | 0 | RTS I / 2025 | 0 |  | 0 | 0 | 0 | 0 | 0 | 0 | 0 | 02 | 0 | 0 | 0 | 12 | 0 | 0 | 7 |  |  |  | 0 | 0 | 0 | 767_ | 02_76_ | 02_ |  | 0 | 0 | 0 | 181 | 0 | 0 | 0 | M | 767 | 12 | Mřížka čtyřhranná plastová 500 x 90 mm, bílá
|  | 1 | dveře do umývárny |  | 1
| 771 | Podlahy z dlaždic |  |  |  |  | 0 | 0 | 0 | [10 empty] | 02 | [7 empty] | 0 | 0 | 0
62 | 771101101R00 | Vysávání podlah prům.vysavačem pro pokládku dlažby |  | m2 | 27.155 | 0 | 0 | 0 | 0 | RTS I / 2025 | 0 |  | 0 | 0 | 0 | 0 | 0 | 0 | 0 | 02 | 0 | 0 | 0 | 12 | 0 | 0 | 7 |  |  |  | 0 | 0 | 0 | 771_ | 02_77_ | 02_ | 100022 | 0 | 0 | 0 | 184 | 0 | 0 | 0 | P | 771 | 12 | Vysávání podlah prům.vysavačem pro pokládku dlažby
|  | 10,79+0,95*2+14,1+1,5*0,15+0,7*0,1*2 |  |  | 27.155
63 | 771101210RT1 | Penetrace podkladu pod dlažby |  | m2 | 27.155 | 0 | 0 | 0 | 0 | RTS I / 2025 | 0 |  | 0 | 0 | 0 | 0 | 0 | 0 | 0 | 02 | 0 | 0 | 0 | 12 | 0 | 0 | 7 |  |  |  | 0 | 0 | 0 | 771_ | 02_77_ | 02_ | 100022 | 0 | 0 | 0 | 186 | 0 | 0 | 0 | P | 771 | 12 | Penetrace podkladu pod dlažby
penetrační nátěr Primer G
|  | 27,155 |  |  | 27.155
64 | 771101115R00 | Vyrovnání podkladů samonivelační hmotou tloušťky do 10 mm |  | m2 | 27.155 | 0 | 0 | 0 | 0 | RTS I / 2025 | 0 |  | 0 | 0 | 0 | 0 | 0 | 0 | 0 | 02 | 0 | 0 | 0 | 12 | 0 | 0 | 7 |  |  |  | 0 | 0 | 0 | 771_ | 02_77_ | 02_ | 100022 | 0 | 0 | 0 | 189 | 0 | 0 | 0 | P | 771 | 12 | Vyrovnání podkladů samonivelační hmotou tloušťky do 10 mm
|  | 27,155 |  |  | 27.155
65 | 58581503 | Hmota samonivelační NIVELITH FT pro podlahové vrstvy |  | kg | 461.635 | 0 | 0 | 0 | 0 | RTS I / 2025 | 0 |  | 0 | 0 | 0 | 0 | 0 | 0 | 0 | 02 | 0 | 0 | 0 | 12 | 0 | 0 | 7 |  |  |  | 0 | 0 | 0 | 771_ | 02_77_ | 02_ |  | 0 | 0 | 0 | 191 | 0 | 0 | 0 | M | 771 | 12 | Hmota samonivelační NIVELITH FT pro podlahové vrstvy
|  | 27,155*1,7*10 | spotřeba 1,7 kg/m2/1 mm |  | 461.635
66 | 771111121R00 | Montáž podlahových lišt dilatačních,dlažba |  | m | 2.4 | 0 | 0 | 0 | 0 | RTS I / 2025 | 0 |  | 0 | 0 | 0 | 0 | 0 | 0 | 0 | 02 | 0 | 0 | 0 | 12 | 0 | 0 | 7 |  |  |  | 0 | 0 | 0 | 771_ | 02_77_ | 02_ | 100022 | 0 | 0 | 0 | 193 | 0 | 0 | 0 | P | 771 | 12 | Montáž podlahových lišt dilatačních,dlažba
|  | 0,9+1,5 |  |  | 2.4
67 | 283424192 | Profil obkladový dilatační PVC, H = 10 mm, Š = 8 mm |  | kus | 2 | 0 | 0 | 0 | 0 | RTS I / 2025 | 0 |  | 0 | 0 | 0 | 0 | 0 | 0 | 0 | 02 | 0 | 0 | 0 | 12 | 0 | 0 | 7 |  |  |  | 0 | 0 | 0 | 771_ | 02_77_ | 02_ |  | 0 | 0 | 0 | 195 | 0 | 0 | 0 | M | 771 | 12 | Profil obkladový dilatační PVC, H = 10 mm, Š = 8 mm
|  | 2 |  |  | 2
68 | 771575109R00 | Montáž keramické dlažby, hladké, na tmel, 300 x 300 m |  | m2 | 27.155 | 0 | 0 | 0 | 0 | RTS I / 2025 | 0 |  | 0 | 0 | 0 | 0 | 0 | 0 | 0 | 02 | 0 | 0 | 0 | 12 | 0 | 0 | 7 |  |  |  | 0 | 0 | 0 | 771_ | 02_77_ | 02_ | 100022 | 0 | 0 | 0 | 197 | 0 | 0 | 0 | P | 771 | 12 | Montáž keramické dlažby, hladké, na tmel, 300 x 300 m
|  | 27,155 |  |  | 27.155
69 | 597642068 | Dlažba Taurus Granit reliéfní SRU 300 x 600 x 9 mm Nordic R11 |  | m2 | 14.113 | 0 | 0 | 0 | 0 | RTS I / 2025 | 0 |  | 0 | 0 | 0 | 0 | 0 | 0 | 0 | 02 | 0 | 0 | 0 | 12 | 0 | 0 | 7 |  |  |  | 0 | 0 | 0 | 771_ | 02_77_ | 02_ |  | 0 | 0 | 0 | 199 | 0 | 0 | 0 | M | 771 | 12 | Dlažba Taurus Granit reliéfní SRU 300 x 600 x 9 mm Nordic R11
|  | 10,79+0,95*2+0,7*0,1*2 |  |  | 12.83
|  | ;ztratné 10%; 1,283 |  |  | 1.283
70 | 59764210 | Dlažba Taurus Granit 300 x 300 x 9 mm Nordic R9 |  | m2 | 15.7575 | 0 | 0 | 0 | 0 | RTS I / 2025 | 0 |  | 0 | 0 | 0 | 0 | 0 | 0 | 0 | 02 | 0 | 0 | 0 | 12 | 0 | 0 | 7 |  |  |  | 0 | 0 | 0 | 771_ | 02_77_ | 02_ |  | 0 | 0 | 0 | 202 | 0 | 0 | 0 | M | 771 | 12 | Dlažba Taurus Granit 300 x 300 x 9 mm Nordic R9
|  | 14,1+1,5*0,15 |  |  | 14.325
|  | ;ztratné 10%; 1,4325 |  |  | 1.4325
71 | 771130111R00 | Obklad soklíků rovných do tmele výšky do 100 mm |  | m | 9.175 | 0 | 0 | 0 | 0 | RTS I / 2025 | 0 |  | 0 | 0 | 0 | 0 | 0 | 0 | 0 | 02 | 0 | 0 | 0 | 12 | 0 | 0 | 7 |  |  |  | 0 | 0 | 0 | 771_ | 02_77_ | 02_ | 100022 | 0 | 0 | 0 | 205 | 0 | 0 | 0 | P | 771 | 12 | Obklad soklíků rovných do tmele výšky do 100 mm
|  | 3,475+4*2 |  |  | 11.475
|  | -(0,8+1,5) |  |  | -2.3
72 | 597642412 | Dlažba Taurus Granit matná sokl 600 x 95 x 10 mm Nordic |  | kus | 16.8208 | 0 | 0 | 0 | 0 | RTS I / 2025 | 0 |  | 0 | 0 | 0 | 0 | 0 | 0 | 0 | 02 | 0 | 0 | 0 | 12 | 0 | 0 | 7 |  |  |  | 0 | 0 | 0 | 771_ | 02_77_ | 02_ |  | 0 | 0 | 0 | 208 | 0 | 0 | 0 | M | 771 | 12 | Dlažba Taurus Granit matná sokl 600 x 95 x 10 mm Nordic
|  | 9,175/0,6 |  |  | 15.2917
|  | ;ztratné 10%; 1,529167 |  |  | 1.5292
73 | 771578011R00 | Spára podlaha - stěna, silikonem |  | m | 35.575 | 0 | 0 | 0 | 0 | RTS I / 2025 | 0 |  | 0 | 0 | 0 | 0 | 0 | 0 | 0 | 02 | 0 | 0 | 0 | 12 | 0 | 0 | 7 |  |  |  | 0 | 0 | 0 | 771_ | 02_77_ | 02_ | 100022 | 0 | 0 | 0 | 211 | 0 | 0 | 0 | P | 771 | 12 | Spára podlaha - stěna, silikonem
|  | 9,175+3,44*2+3,86*2+0,9*4+1*2*2+1,05*2*2 |  |  | 35.575
74 | 771579791R00 | Příplatek za plochu podlah keram. do 5 m2 jednotl. |  | m2 | 1.9 | 0 | 0 | 0 | 0 | RTS I / 2025 | 0 |  | 0 | 0 | 0 | 0 | 0 | 0 | 0 | 02 | 0 | 0 | 0 | 12 | 0 | 0 | 7 |  |  |  | 0 | 0 | 0 | 771_ | 02_77_ | 02_ | 100022 | 0 | 0 | 0 | 213 | 0 | 0 | 0 | P | 771 | 12 | Příplatek za plochu podlah keram. do 5 m2 jednotl.
|  | 0,95*2 |  |  | 1.9
| 781 | Obklady (keramické) |  |  |  |  | 0 | 0 | 0 | [10 empty] | 02 | [7 empty] | 0 | 0 | 0
75 | 781101210R00 | D+Penetrace podkladu pod obklady |  | m2 | 59.11 | 0 | 0 | 0 | 0 | RTS I / 2025 | 0 |  | 0 | 0 | 0 | 0 | 0 | 0 | 0 | 02 | 0 | 0 | 0 | 12 | 0 | 0 | 7 |  |  |  | 0 | 0 | 0 | 781_ | 02_78_ | 02_ | 100021 | 0 | 0 | 0 | 216 | 0 | 0 | 0 | P | 781 | 12 | D+Penetrace podkladu pod obklady
|  | 2,47*(3,86*2+3,44*2+1*2+1,1*2+0,9*2*2+1,15*2+0,95*2) | K.O. do stropu v celé umývárně a WC |  | 65.702
|  | 0,1*2*2 | čela sprch. zídek |  | 0.4
|  | -0,7*2*2*2 | odpočet dveří WC |  | -5.6
|  | -0,9*2 | odpočet dveří do umývárny |  | -1.8
|  | 0,95*0,12*2+0,9*0,1*2 | vrchní části zídek |  | 0.408
76 | 781675112RV5 | Montáž obkladů parapetů keramic. na tmel, do 15 cm |  | m | 3.7 | 0 | 0 | 0 | 0 | RTS I / 2025 | 0 |  | 0 | 0 | 0 | 0 | 0 | 0 | 0 | 02 | 0 | 0 | 0 | 12 | 0 | 0 | 7 |  |  |  | 0 | 0 | 0 | 781_ | 02_78_ | 02_ | 100021 | 0 | 0 | 0 | 222 | 0 | 0 | 0 | P | 781 | 12 | Montáž obkladů parapetů keramic. na tmel, do 15 cm
Unifix S3 (lepidlo), CRISTALLFUGE-FLEX (spár.hmota)
|  | 0,95*2+0,9*2 | vrchní části zídek |  | 3.7
77 | 781415016RU1 | Montáž obkladů stěn, porovin.,tmel, nad 20x25 cm |  | m2 | 59.91 | 0 | 0 | 0 | 0 | RTS I / 2025 | 0 |  | 0 | 0 | 0 | 0 | 0 | 0 | 0 | 02 | 0 | 0 | 0 | 12 | 0 | 0 | 7 |  |  |  | 0 | 0 | 0 | 781_ | 02_78_ | 02_ | 100021 | 0 | 0 | 0 | 225 | 0 | 0 | 0 | P | 781 | 12 | Montáž obkladů stěn, porovin.,tmel, nad 20x25 cm
Ardex FB 9 L (flex.lepidlo), Ardex FL (spár.hmota)
|  | 59,91 |  |  | 59.91
78 | 59781000VL | Obkládačka větší formát (řízená cena 550,-/m2) |  | m2 | 64.1037 | 0 | 0 | 0 | 0 | VLASTNÍ | 0 |  | 0 | 0 | 0 | 0 | 0 | 0 | 0 | 02 | 0 | 0 | 0 | 12 | 0 | 0 | 7 |  |  |  | 0 | 0 | 0 | 781_ | 02_78_ | 02_ |  | 0 | 0 | 0 | 228 | 0 | 0 | 0 | M | 781 | 12 | Obkládačka větší formát (řízená cena 550,-/m2)
|  | 59,91 |  |  | 59.91
|  | ;ztratné 7%; 4,1937 |  |  | 4.1937
79 | 781419711R00 | Příplatek k obkladu stěn za plochu do 10 m2 jedntl |  | m2 | 16.466 | 0 | 0 | 0 | 0 | RTS I / 2025 | 0 |  | 0 | 0 | 0 | 0 | 0 | 0 | 0 | 02 | 0 | 0 | 0 | 12 | 0 | 0 | 7 |  |  |  | 0 | 0 | 0 | 781_ | 02_78_ | 02_ | 100021 | 0 | 0 | 0 | 231 | 0 | 0 | 0 | P | 781 | 12 | Příplatek k obkladu stěn za plochu do 10 m2 jedntl
|  | 2,47*(0,95*2*2+1*2*2) |  |  | 19.266
|  | -0,7*2*2 |  |  | -2.8
80 | 781491001RT1 | Montáž lišt k obkladům |  | m | 66.88 | 0 | 0 | 0 | 0 | RTS I / 2025 | 0 |  | 0 | 0 | 0 | 0 | 0 | 0 | 0 | 02 | 0 | 0 | 0 | 12 | 0 | 0 | 7 |  |  |  | 0 | 0 | 0 | 781_ | 02_78_ | 02_ | 100021 | 0 | 0 | 0 | 234 | 0 | 0 | 0 | P | 781 | 12 | Montáž lišt k obkladům
rohových, koutových i dilatačních
|  | 2,47*24+0,95*2*2+0,9*2*2+0,1*2 |  |  | 66.88
81 | 283424152 | Profil ukončovací obkladový "L" PVC, H = 8 mm |  | kus | 3.496 | 0 | 0 | 0 | 0 | RTS I / 2025 | 0 |  | 0 | 0 | 0 | 0 | 0 | 0 | 0 | 02 | 0 | 0 | 0 | 12 | 0 | 0 | 7 |  |  |  | 0 | 0 | 0 | 781_ | 02_78_ | 02_ |  | 0 | 0 | 0 | 237 | 0 | 0 | 0 | M | 781 | 12 | Profil ukončovací obkladový "L" PVC, H = 8 mm
|  | (0,95*2*2+0,9*2*2+0,1*2)/2,5 |  |  | 3.04
|  | ;ztratné 15%; 0,456 |  |  | 0.456
82 | 283424182 | Profil obkladový kout vnitřní PVC, H = 8 mm |  | kus | 27.2688 | 0 | 0 | 0 | 0 | RTS I / 2025 | 0 |  | 0 | 0 | 0 | 0 | 0 | 0 | 0 | 02 | 0 | 0 | 0 | 12 | 0 | 0 | 7 |  |  |  | 0 | 0 | 0 | 781_ | 02_78_ | 02_ |  | 0 | 0 | 0 | 240 | 0 | 0 | 0 | M | 781 | 12 | Profil obkladový kout vnitřní PVC, H = 8 mm
|  | (2,47*24)/2,5 |  |  | 23.712
|  | ;ztratné 15%; 3,5568 |  |  | 3.5568
| 783 | Nátěry |  |  |  |  | 0 | 0 | 0 | [10 empty] | 02 | [7 empty] | 0 | 0 | 0
83 | 783225400R00 | Nátěr syntetický kov. konstr. 2x + 1x email + tmel |  | m2 | 8 | 0 | 0 | 0 | 0 | RTS I / 2025 | 0 |  | 0 | 0 | 0 | 0 | 0 | 0 | 0 | 02 | 0 | 0 | 0 | 12 | 0 | 0 | 7 |  |  |  | 0 | 0 | 0 | 783_ | 02_78_ | 02_ | 100028 | 0 | 0 | 0 | 244 | 0 | 0 | 0 | P | 783 | 12 | Nátěr syntetický kov. konstr. 2x + 1x email + tmel
|  | 0,7*2*2+0,8*2+0,9*2*2 |  |  | 8
| 784 | Malby |  |  |  |  | 0 | 0 | 0 | [10 empty] | 02 | [7 empty] | 0 | 0 | 0
84 | 784111101R00 | Penetrace podkladu nátěrem V1307 1 x |  | m2 | 152.1259 | 0 | 0 | 0 | 0 | RTS I / 2025 | 0 |  | 0 | 0 | 0 | 0 | 0 | 0 | 0 | 02 | 0 | 0 | 0 | 12 | 0 | 0 | 7 |  |  |  | 0 | 0 | 0 | 784_ | 02_78_ | 02_ | 100003 | 0 | 0 | 0 | 247 | 0 | 0 | 0 | P | 784 | 12 | Penetrace podkladu nátěrem V1307 1 x
|  | 10,746*4+3,44*3,86 | stropy |  | 56.2624
|  | 10,746*2,02+10,746*2,47+4*2,47+2,48*2,47+2,48*2,47+4*2,47+3,475*2,47+3,475*2,02 | stěny |  | 95.8635
85 | 784452921R00 | Oprava,malba směsí tekut.2x,1bar+oškr. míst. 3,8 m |  | m2 | 152.1259 | 0 | 0 | 0 | 0 | RTS I / 2025 | 0 |  | 0 | 0 | 0 | 0 | 0 | 0 | 0 | 02 | 0 | 0 | 0 | 12 | 0 | 0 | 7 |  |  |  | 0 | 0 | 0 | 784_ | 02_78_ | 02_ | 100003 | 0 | 0 | 0 | 250 | 0 | 0 | 0 | P | 784 | 12 | Oprava,malba směsí tekut.2x,1bar+oškr. míst. 3,8 m
|  | 10,746*4+3,44*3,86 | stropy |  | 56.2624
|  | 10,746*2,02+10,746*2,47+4*2,47+2,48*2,47+2,48*2,47+4*2,47+3,475*2,47+3,475*2,02 | stěny |  | 95.8635
86 | 784167101R00 | Vyhlazení disperzním tmelem HET, Ditmel, 1x (1 mm) |  | m2 | 26.5426 | 0 | 0 | 0 | 0 | RTS I / 2025 | 0 |  | 0 | 0 | 0 | 0 | 0 | 0 | 0 | 02 | 0 | 0 | 0 | 12 | 0 | 0 | 7 |  |  |  | 0 | 0 | 0 | 784_ | 02_78_ | 02_ | 100003 | 0 | 0 | 0 | 253 | 0 | 0 | 0 | P | 784 | 12 | Vyhlazení disperzním tmelem HET, Ditmel, 1x (1 mm)
|  | 10,746*2,47 | OKENNÍ STĚNA |  | 26.5426
| 95 | Různé dokončovací konstrukce a práce na pozemních stavbách |  |  |  |  | 0 | 0 | 0 | [10 empty] | 02 | [7 empty] | 0 | 0 | 0
87 | 954312303R00 | Opláštění z SDK,2.str,do 800x800 mm,RBI tl.12,5 mm |  | m | 3.44 | 0 | 0 | 0 | 0 | RTS I / 2025 | 0 |  | 0 | 0 | 0 | 0 | 0 | 0 | 0 | 02 | 0 | 0 | 0 | 12 | 0 | 0 | 1 |  |  |  | 0 | 0 | 0 | 95_ | 02_9_ | 02_ | 100010 | 0 | 0 | 0 | 256 | 0 | 0 | 0 | P | 95 | 12 | Opláštění z SDK,2.str,do 800x800 mm,RBI tl.12,5 mm
|  | 3,44 | SDK KUFR V UMÝVÁRNĚ |  | 3.44
| 96 | Bourání konstrukcí |  |  |  |  | 0 | 0 | 0 | [10 empty] | 02 | [7 empty] | 0 | 0 | 0
88 | 968061125R00 | Vyvěšení dřevěných a plastových dveřních křídel pl. do 2 m2 |  | kus | 2 | 0 | 0 | 0 | 0 | RTS I / 2025 | 0 |  | 0 | 0 | 0 | 0 | 0 | 0 | 0 | 02 | 0 | 0 | 0 | 12 | 0 | 0 | 1 |  |  |  | 0 | 0 | 0 | 96_ | 02_9_ | 02_ | 100002 | 0 | 0 | 0 | 259 | 0 | 0 | 0 | P | 96 | 12 | Vyvěšení dřevěných a plastových dveřních křídel pl. do 2 m2
|  | 1+1 | šatna/ chodba, chodba/ schodiště (úniková cesta) |  | 2
| H711 | Izolace proti vodě |  |  |  |  | 0 | 0 | 0 | [10 empty] | 02 | [7 empty] | 0 | 0 | 0
89 | 998711101R00 | Přesun hmot pro izolace proti vodě, výšky do 6 m |  | t | 0.19 | 0 | 0 | 0 | 0 | RTS I / 2025 | 0 |  | 0 | 0 | 0 | 0 | 0 | 0 | 0 | 02 | 0 | 0 | 0 | 12 | 0 | 0 | 5 |  |  |  | 0 | 0 | 0 | H711_ | 02_9_ | 02_ | 100038 | 0 | 0 | 0 | 262 | 0 | 0 | 0 | P |  | 12 | Přesun hmot pro izolace proti vodě, výšky do 6 m
|  | 0,19 |  |  | 0.19
| H771 | Podlahy z dlaždic |  |  |  |  | 0 | 0 | 0 | [10 empty] | 02 | [7 empty] | 0 | 0 | 0
90 | 998771101R00 | Přesun hmot pro podlahy z dlaždic, výšky do 6 m |  | t | 1.2 | 0 | 0 | 0 | 0 | RTS I / 2025 | 0 |  | 0 | 0 | 0 | 0 | 0 | 0 | 0 | 02 | 0 | 0 | 0 | 12 | 0 | 0 | 5 |  |  |  | 0 | 0 | 0 | H771_ | 02_9_ | 02_ | 100036 | 0 | 0 | 0 | 265 | 0 | 0 | 0 | P |  | 12 | Přesun hmot pro podlahy z dlaždic, výšky do 6 m
| H781 | Obklady (keramické) |  |  |  |  | 0 | 0 | 0 | [10 empty] | 02 | [7 empty] | 0 | 0 | 0
91 | 998781101R00 | Přesun hmot pro obklady keramické, výšky do 6 m |  | t | 1.13 | 0 | 0 | 0 | 0 | RTS I / 2025 | 0 |  | 0 | 0 | 0 | 0 | 0 | 0 | 0 | 02 | 0 | 0 | 0 | 12 | 0 | 0 | 5 |  |  |  | 0 | 0 | 0 | H781_ | 02_9_ | 02_ | 100037 | 0 | 0 | 0 | 267 | 0 | 0 | 0 | P |  | 12 | Přesun hmot pro obklady keramické, výšky do 6 m
|  | 1,13 |  |  | 1.13
| H99 | Ostatní přesuny hmot |  |  |  |  | 0 | 0 | 0 | [10 empty] | 02 | [7 empty] | 0 | 0 | 0
92 | 999281145R00 | Přesun hmot pro opravy a údržbu do v. 6 m, nošením |  | t | 2.584 | 0 | 0 | 0 | 0 | RTS I / 2025 | 0 |  | 0 | 0 | 0 | 0 | 0 | 0 | 0 | 02 | 0 | 0 | 0 | 12 | 0 | 0 | 5 |  |  |  | 0 | 0 | 0 | H99_ | 02_9_ | 02_ | 100020 | 0 | 0 | 0 | 270 | 0 | 0 | 0 | P |  | 12 | Přesun hmot pro opravy a údržbu do v. 6 m, nošením
|  | 1,377+0,577+0,29+0,34 |  |  | 2.584
|  | ZDRAVOTECHNICKÉ INSTALACE |  |  |  |  | 0 | 0 | 0
| 17 | Konstrukce ze zemin |  |  |  |  | 0 | 0 | 0 | [10 empty] | 03 | [7 empty] | 0 | 0 | 0
93 | 175101101RT2 | Obsyp potrubí bez prohození sypaniny |  | m3 | 0.59 | 0 | 0 | 0 | 0 | RTS I / 2025 | 0 |  | 0 | 0 | 0 | 0 | 0 | 0 | 0 | 03 | 0 | 0 | 0 | 12 | 0 | 0 | 1 |  |  |  | 0 | 0 | 0 | 17_ | 03_1_ | 03_ | 100031 | 0 | 0 | 0 | 274 | 0 | 0 | 0 | P | 17 | 12 | Obsyp potrubí bez prohození sypaniny
s dodáním štěrkopísku frakce 0 - 22 mm
|  | 9*0,3*0,2 |  |  | 0.54
|  | 0,5*0,5*0,2 |  |  | 0.05
| 63 | Podlahy a podlahové konstrukce |  |  |  |  | 0 | 0 | 0 | [10 empty] | 03 | [7 empty] | 0 | 0 | 0
94 | 631312141R00 | Doplnění rýh betonem v dosavadních mazaninách |  | m3 | 0.4425 | 0 | 0 | 0 | 0 | RTS I / 2025 | 0 |  | 0 | 0 | 0 | 0 | 0 | 0 | 0 | 03 | 0 | 0 | 0 | 12 | 0 | 0 | 1 |  |  |  | 0 | 0 | 0 | 63_ | 03_6_ | 03_ | 100030 | 0 | 0 | 0 | 279 | 0 | 0 | 0 | P | 63 | 12 | Doplnění rýh betonem v dosavadních mazaninách
|  | 0,3*0,15*9 |  |  | 0.405
|  | 0,5*0,15*0,5 |  |  | 0.0375
| 721 | Vnitřní kanalizace |  |  |  |  | 0 | 0 | 0 | [10 empty] | 03 | [7 empty] | 0 | 0 | 0
95 | 721210812R00 | Demontáž vpusti z kameniny, DN 70 mm |  | kus | 1 | 0 | 0 | 0 | 0 | RTS I / 2025 | 0 |  | 0 | 0 | 0 | 0 | 0 | 0 | 0 | 03 | 0 | 0 | 0 | 12 | 0 | 0 | 7 |  |  |  | 0 | 0 | 0 | 721_ | 03_72_ | 03_ | 100015 | 0 | 0 | 0 | 283 | 0 | 0 | 0 | P | 721 | 12 | Demontáž vpusti z kameniny, DN 70 mm
96 | 721211001VL | Montáž podlahové vpusti |  | kus | 1 | 0 | 0 | 0 | 0 | VLASTNÍ | 0 |  | 0 | 0 | 0 | 0 | 0 | 0 | 0 | 03 | 0 | 0 | 0 | 12 | 0 | 0 | 7 |  |  |  | 0 | 0 | 0 | 721_ | 03_72_ | 03_ | 100015 | 0 | 0 | 0 | 284 | 0 | 0 | 0 | P | 721 | 12 | Montáž podlahové vpusti
|  | 1 |  |  | 1
97 | 552319103 | Podlahová vpust 150x150/ d75 mm, nerez mřížka |  | kus | 1 | 0 | 0 | 0 | 0 | RTS I / 2025 | 0 |  | 0 | 0 | 0 | 0 | 0 | 0 | 0 | 03 | 0 | 0 | 0 | 12 | 0 | 0 | 7 |  |  |  | 0 | 0 | 0 | 721_ | 03_72_ | 03_ |  | 0 | 0 | 0 | 286 | 0 | 0 | 0 | M | 721 | 12 | Podlahová vpust 150x150/ d75 mm, nerez mřížka
|  | 1 |  |  | 1
98 | 721211591RT2 | Souprava izolační HL86 pro dvorní vpusť |  | kus | 1 | 0 | 0 | 0 | 0 | RTS I / 2025 | 0 |  | 0 | 0 | 0 | 0 | 0 | 0 | 0 | 03 | 0 | 0 | 0 | 12 | 0 | 0 | 7 |  |  |  | 0 | 0 | 0 | 721_ | 03_72_ | 03_ | 100015 | 0 | 0 | 0 | 288 | 0 | 0 | 0 | P | 721 | 12 | Souprava izolační HL86 pro dvorní vpusť
S IZOLAČNÍM LÍMCEM
99 | 721213041RT1 | Montáž sprchového odtokového žlabu, s betonáží prostoru sprchového koutu |  | kus | 2 | 0 | 0 | 0 | 0 | RTS I / 2025 | 0 |  | 0 | 0 | 0 | 0 | 0 | 0 | 0 | 03 | 0 | 0 | 0 | 12 | 0 | 0 | 7 |  |  |  | 0 | 0 | 0 | 721_ | 03_72_ | 03_ | 100015 | 0 | 0 | 0 | 290 | 0 | 0 | 0 | P | 721 | 12 | Montáž sprchového odtokového žlabu, s betonáží prostoru sprchového koutu
bez dodávky betonové směsi
100 | 55231802 | Žlab sprchový nerezový ALCA APZ1, dl. 750 mm |  | kus | 2 | 0 | 0 | 0 | 0 | RTS I / 2025 | 0 |  | 0 | 0 | 0 | 0 | 0 | 0 | 0 | 03 | 0 | 0 | 0 | 12 | 0 | 0 | 7 |  |  |  | 0 | 0 | 0 | 721_ | 03_72_ | 03_ |  | 0 | 0 | 0 | 292 | 0 | 0 | 0 | M | 721 | 12 | Žlab sprchový nerezový ALCA APZ1, dl. 750 mm
101 | 721170956R00 | Provedení opravy vnitřní kanalizace, potrubí plastové, vsazení odbočky, potrubí hrdlové, D 140 mm |  | kus | 1 | 0 | 0 | 0 | 0 | RTS I / 2025 | 0 |  | 0 | 0 | 0 | 0 | 0 | 0 | 0 | 03 | 0 | 0 | 0 | 12 | 0 | 0 | 7 |  |  |  | 0 | 0 | 0 | 721_ | 03_72_ | 03_ | 100015 | 0 | 0 | 0 | 293 | 0 | 0 | 0 | P | 721 | 12 | Provedení opravy vnitřní kanalizace, potrubí plastové, vsazení odbočky, potrubí hrdlové, D 140 mm
102 | 721170973R00 | Provedení opravy vnitřní kanalizace, potrubí plastové, krácení trub, D 75 mm |  | kus | 1 | 0 | 0 | 0 | 0 | RTS I / 2025 | 0 |  | 0 | 0 | 0 | 0 | 0 | 0 | 0 | 03 | 0 | 0 | 0 | 12 | 0 | 0 | 7 |  |  |  | 0 | 0 | 0 | 721_ | 03_72_ | 03_ | 100015 | 0 | 0 | 0 | 294 | 0 | 0 | 0 | P | 721 | 12 | Provedení opravy vnitřní kanalizace, potrubí plastové, krácení trub, D 75 mm
103 | 721176103R00 | Potrubí HT připojovací, D 50 x 1,8 mm |  | m | 2.1 | 0 | 0 | 0 | 0 | RTS I / 2025 | 0 |  | 0 | 0 | 0 | 0 | 0 | 0 | 0 | 03 | 0 | 0 | 0 | 12 | 0 | 0 | 7 |  |  |  | 0 | 0 | 0 | 721_ | 03_72_ | 03_ | 100015 | 0 | 0 | 0 | 295 | 0 | 0 | 0 | P | 721 | 12 | Potrubí HT připojovací, D 50 x 1,8 mm
|  | 1,5+0,3+0,3 |  |  | 2.1
104 | 721176104R00 | Potrubí HT připojovací, D 75 x 1,9 mm |  | m | 12 | 0 | 0 | 0 | 0 | RTS I / 2025 | 0 |  | 0 | 0 | 0 | 0 | 0 | 0 | 0 | 03 | 0 | 0 | 0 | 12 | 0 | 0 | 7 |  |  |  | 0 | 0 | 0 | 721_ | 03_72_ | 03_ | 100015 | 0 | 0 | 0 | 297 | 0 | 0 | 0 | P | 721 | 12 | Potrubí HT připojovací, D 75 x 1,9 mm
|  | 2+2+1,5+1,5+2,5+2,5 |  |  | 12
105 | 721176105R00 | Potrubí HT připojovací, D 110 x 2,7 mm |  | m | 3.5 | 0 | 0 | 0 | 0 | RTS I / 2025 | 0 |  | 0 | 0 | 0 | 0 | 0 | 0 | 0 | 03 | 0 | 0 | 0 | 12 | 0 | 0 | 7 |  |  |  | 0 | 0 | 0 | 721_ | 03_72_ | 03_ | 100015 | 0 | 0 | 0 | 299 | 0 | 0 | 0 | P | 721 | 12 | Potrubí HT připojovací, D 110 x 2,7 mm
|  | 1,5+2 |  |  | 3.5
106 | 721176126R00 | Potrubí HT svodné (ležaté) v zemi, D 125 x 3,1 mm |  | m | 3 | 0 | 0 | 0 | 0 | RTS I / 2025 | 0 |  | 0 | 0 | 0 | 0 | 0 | 0 | 0 | 03 | 0 | 0 | 0 | 12 | 0 | 0 | 7 |  |  |  | 0 | 0 | 0 | 721_ | 03_72_ | 03_ | 100015 | 0 | 0 | 0 | 301 | 0 | 0 | 0 | P | 721 | 12 | Potrubí HT svodné (ležaté) v zemi, D 125 x 3,1 mm
107 | 721194105R00 | Vyvedení odpadních výpustek, D 50 x 1,8 mm |  | kus | 4 | 0 | 0 | 0 | 0 | RTS I / 2025 | 0 |  | 0 | 0 | 0 | 0 | 0 | 0 | 0 | 03 | 0 | 0 | 0 | 12 | 0 | 0 | 7 |  |  |  | 0 | 0 | 0 | 721_ | 03_72_ | 03_ | 100015 | 0 | 0 | 0 | 302 | 0 | 0 | 0 | P | 721 | 12 | Vyvedení odpadních výpustek, D 50 x 1,8 mm
|  | 2+2 |  |  | 4
108 | 721194107R00 | Vyvedení odpadních výpustek, D 75 x 1,9 mm |  | kus | 2 | 0 | 0 | 0 | 0 | RTS I / 2025 | 0 |  | 0 | 0 | 0 | 0 | 0 | 0 | 0 | 03 | 0 | 0 | 0 | 12 | 0 | 0 | 7 |  |  |  | 0 | 0 | 0 | 721_ | 03_72_ | 03_ | 100015 | 0 | 0 | 0 | 304 | 0 | 0 | 0 | P | 721 | 12 | Vyvedení odpadních výpustek, D 75 x 1,9 mm
|  | 1+1 |  |  | 2
109 | 721194109R00 | Vyvedení odpadních výpustek, D 110 x 2,3 mm |  | kus | 2 | 0 | 0 | 0 | 0 | RTS I / 2025 | 0 |  | 0 | 0 | 0 | 0 | 0 | 0 | 0 | 03 | 0 | 0 | 0 | 12 | 0 | 0 | 7 |  |  |  | 0 | 0 | 0 | 721_ | 03_72_ | 03_ | 100015 | 0 | 0 | 0 | 306 | 0 | 0 | 0 | P | 721 | 12 | Vyvedení odpadních výpustek, D 110 x 2,3 mm
|  | 1+1 |  |  | 2
110 | 721290111R00 | Zkouška těsnosti kanalizace vodou DN 125 mm |  | m | 20.6 | 0 | 0 | 0 | 0 | RTS I / 2025 | 0 |  | 0 | 0 | 0 | 0 | 0 | 0 | 0 | 03 | 0 | 0 | 0 | 12 | 0 | 0 | 7 |  |  |  | 0 | 0 | 0 | 721_ | 03_72_ | 03_ | 100015 | 0 | 0 | 0 | 308 | 0 | 0 | 0 | P | 721 | 12 | Zkouška těsnosti kanalizace vodou DN 125 mm
|  | 2,1+12+3,5+3 |  |  | 20.6
| 722 | Vnitřní vodovod |  |  |  |  | 0 | 0 | 0 | [10 empty] | 03 | [7 empty] | 0 | 0 | 0
111 | 722170911R00 | Oprava plastového potrubí, vsazení odbočky do D 32 mm |  | kus | 2 | 0 | 0 | 0 | 0 | RTS I / 2025 | 0 |  | 0 | 0 | 0 | 0 | 0 | 0 | 0 | 03 | 0 | 0 | 0 | 12 | 0 | 0 | 7 |  |  |  | 0 | 0 | 0 | 722_ | 03_72_ | 03_ | 100023 | 0 | 0 | 0 | 311 | 0 | 0 | 0 | P | 722 | 12 | Oprava plastového potrubí, vsazení odbočky do D 32 mm
|  | 2 |  |  | 2
112 | 722171912R00 | Odříznutí plastové trubky D 20 mm |  | kus | 4 | 0 | 0 | 0 | 0 | RTS I / 2025 | 0 |  | 0 | 0 | 0 | 0 | 0 | 0 | 0 | 03 | 0 | 0 | 0 | 12 | 0 | 0 | 7 |  |  |  | 0 | 0 | 0 | 722_ | 03_72_ | 03_ | 100023 | 0 | 0 | 0 | 313 | 0 | 0 | 0 | P | 722 | 12 | Odříznutí plastové trubky D 20 mm
113 | 722172331R00 | Potrubí plastové PP-R Instaplast, včetně zednických výpomocí, D 20 x 3,4 mm, PN 20 |  | m | 27.1 | 0 | 0 | 0 | 0 | RTS I / 2025 | 0 |  | 0 | 0 | 0 | 0 | 0 | 0 | 0 | 03 | 0 | 0 | 0 | 12 | 0 | 0 | 7 |  |  |  | 0 | 0 | 0 | 722_ | 03_72_ | 03_ | 100023 | 0 | 0 | 0 | 314 | 0 | 0 | 0 | P | 722 | 12 | Potrubí plastové PP-R Instaplast, včetně zednických výpomocí, D 20 x 3,4 mm, PN 20
|  | 3,44*2+3,86*2+3*2+2*2+0,3*5+0,5*2 |  |  | 27.1
114 | 722172351R00 | Křížení potrubí z PP-R Instaplast, D 20 x 3,4 mm, PN 20 |  | kus | 5 | 0 | 0 | 0 | 0 | RTS I / 2025 | 0 |  | 0 | 0 | 0 | 0 | 0 | 0 | 0 | 03 | 0 | 0 | 0 | 12 | 0 | 0 | 7 |  |  |  | 0 | 0 | 0 | 722_ | 03_72_ | 03_ | 100023 | 0 | 0 | 0 | 316 | 0 | 0 | 0 | P | 722 | 12 | Křížení potrubí z PP-R Instaplast, D 20 x 3,4 mm, PN 20
|  | 5 |  |  | 5
115 | 722172912R00 | Provedení propojení plastového vodovodního potrubí polyfuzí, D 20 mm |  | kus | 12 | 0 | 0 | 0 | 0 | RTS I / 2025 | 0 |  | 0 | 0 | 0 | 0 | 0 | 0 | 0 | 03 | 0 | 0 | 0 | 12 | 0 | 0 | 7 |  |  |  | 0 | 0 | 0 | 722_ | 03_72_ | 03_ | 100023 | 0 | 0 | 0 | 318 | 0 | 0 | 0 | P | 722 | 12 | Provedení propojení plastového vodovodního potrubí polyfuzí, D 20 mm
|  | 12 |  |  | 12
116 | 722181212RT7 | Izolace návleková MIRELON PRO tl. stěny 9 mm |  | m | 12.1 | 0 | 0 | 0 | 0 | RTS I / 2025 | 0 |  | 0 | 0 | 0 | 0 | 0 | 0 | 0 | 03 | 0 | 0 | 0 | 12 | 0 | 0 | 7 |  |  |  | 0 | 0 | 0 | 722_ | 03_72_ | 03_ | 100023 | 0 | 0 | 0 | 320 | 0 | 0 | 0 | P | 722 | 12 | Izolace návleková MIRELON PRO tl. stěny 9 mm
vnitřní průměr 22 mm
|  | 3,44+3+3,56+0,3*7 |  |  | 12.1
117 | 722181213RT7 | Izolace návleková MIRELON PRO tl. stěny 13 mm |  | m | 15 | 0 | 0 | 0 | 0 | RTS I / 2025 | 0 |  | 0 | 0 | 0 | 0 | 0 | 0 | 0 | 03 | 0 | 0 | 0 | 12 | 0 | 0 | 7 |  |  |  | 0 | 0 | 0 | 722_ | 03_72_ | 03_ | 100023 | 0 | 0 | 0 | 323 | 0 | 0 | 0 | P | 722 | 12 | Izolace návleková MIRELON PRO tl. stěny 13 mm
vnitřní průměr 22 mm
|  | 27,1-12,1 |  |  | 15
118 | 722190402R00 | Vyvedení a upevnění výpustek DN 20 mm |  | kus | 12 | 0 | 0 | 0 | 0 | RTS I / 2025 | 0 |  | 0 | 0 | 0 | 0 | 0 | 0 | 0 | 03 | 0 | 0 | 0 | 12 | 0 | 0 | 7 |  |  |  | 0 | 0 | 0 | 722_ | 03_72_ | 03_ | 100023 | 0 | 0 | 0 | 326 | 0 | 0 | 0 | P | 722 | 12 | Vyvedení a upevnění výpustek DN 20 mm
|  | 12 |  |  | 12
119 | 722190901R00 | Uzavření/otevření vodovodního potrubí při opravě |  | kus | 2 | 0 | 0 | 0 | 0 | RTS I / 2025 | 0 |  | 0 | 0 | 0 | 0 | 0 | 0 | 0 | 03 | 0 | 0 | 0 | 12 | 0 | 0 | 7 |  |  |  | 0 | 0 | 0 | 722_ | 03_72_ | 03_ | 100023 | 0 | 0 | 0 | 328 | 0 | 0 | 0 | P | 722 | 12 | Uzavření/otevření vodovodního potrubí při opravě
120 | 722220111R00 | Nástěnka K 247, pro výtokový ventil G 1/2" |  | kus | 2 | 0 | 0 | 0 | 0 | RTS I / 2025 | 0 |  | 0 | 0 | 0 | 0 | 0 | 0 | 0 | 03 | 0 | 0 | 0 | 12 | 0 | 0 | 7 |  |  |  | 0 | 0 | 0 | 722_ | 03_72_ | 03_ | 100023 | 0 | 0 | 0 | 329 | 0 | 0 | 0 | P | 722 | 12 | Nástěnka K 247, pro výtokový ventil G 1/2"
|  | 2 |  |  | 2
121 | 722220121R00 | Nástěnka K 247, pro baterii G 1/2" |  | pár | 5 | 0 | 0 | 0 | 0 | RTS I / 2025 | 0 |  | 0 | 0 | 0 | 0 | 0 | 0 | 0 | 03 | 0 | 0 | 0 | 12 | 0 | 0 | 7 |  |  |  | 0 | 0 | 0 | 722_ | 03_72_ | 03_ | 100023 | 0 | 0 | 0 | 331 | 0 | 0 | 0 | P | 722 | 12 | Nástěnka K 247, pro baterii G 1/2"
|  | 5 |  |  | 5
122 | 722202442R00 | Kohout kulový rozebíratelný s výpustí PP-R INSTAPLAST, D 20 mm |  | kus | 2 | 0 | 0 | 0 | 0 | RTS I / 2025 | 0 |  | 0 | 0 | 0 | 0 | 0 | 0 | 0 | 03 | 0 | 0 | 0 | 12 | 0 | 0 | 7 |  |  |  | 0 | 0 | 0 | 722_ | 03_72_ | 03_ | 100023 | 0 | 0 | 0 | 333 | 0 | 0 | 0 | P | 722 | 12 | Kohout kulový rozebíratelný s výpustí PP-R INSTAPLAST, D 20 mm
|  | 2 |  |  | 2
123 | 722280106R00 | Tlaková zkouška vodovodního potrubí DN 32 mm |  | m | 27.1 | 0 | 0 | 0 | 0 | RTS I / 2025 | 0 |  | 0 | 0 | 0 | 0 | 0 | 0 | 0 | 03 | 0 | 0 | 0 | 12 | 0 | 0 | 7 |  |  |  | 0 | 0 | 0 | 722_ | 03_72_ | 03_ | 100023 | 0 | 0 | 0 | 335 | 0 | 0 | 0 | P | 722 | 12 | Tlaková zkouška vodovodního potrubí DN 32 mm
|  | 27,1 |  |  | 27.1
124 | 722290234R00 | Proplach a dezinfekce vodovodního potrubí DN 80 mm |  | m | 27.1 | 0 | 0 | 0 | 0 | RTS I / 2025 | 0 |  | 0 | 0 | 0 | 0 | 0 | 0 | 0 | 03 | 0 | 0 | 0 | 12 | 0 | 0 | 7 |  |  |  | 0 | 0 | 0 | 722_ | 03_72_ | 03_ | 100023 | 0 | 0 | 0 | 337 | 0 | 0 | 0 | P | 722 | 12 | Proplach a dezinfekce vodovodního potrubí DN 80 mm
|  | 27,1 | odběr vody akred. laboratoří |  | 27.1
| 725 | Zařizovací předměty |  |  |  |  | 0 | 0 | 0 | [10 empty] | 03 | [7 empty] | 0 | 0 | 0
125 | 725210821R00 | Demontáž umyvadel bez výtokových armatur |  | soubor | 1 | 0 | 0 | 0 | 0 | RTS I / 2025 | 0 |  | 0 | 0 | 0 | 0 | 0 | 0 | 0 | 03 | 0 | 0 | 0 | 12 | 0 | 0 | 7 |  |  |  | 0 | 0 | 0 | 725_ | 03_72_ | 03_ | 100004 | 0 | 0 | 0 | 340 | 0 | 0 | 0 | P | 725 | 12 | Demontáž umyvadel bez výtokových armatur
126 | 725320828R00 | Demontáž dřezů dvojitých na konzolách |  | soubor | 1 | 0 | 0 | 0 | 0 | RTS I / 2025 | 0 |  | 0 | 0 | 0 | 0 | 0 | 0 | 0 | 03 | 0 | 0 | 0 | 12 | 0 | 0 | 7 |  |  |  | 0 | 0 | 0 | 725_ | 03_72_ | 03_ | 100004 | 0 | 0 | 0 | 341 | 0 | 0 | 0 | P | 725 | 12 | Demontáž dřezů dvojitých na konzolách
127 | 725310821R00 | Demontáž dřezů jednodílných na konzolách |  | soubor | 1 | 0 | 0 | 0 | 0 | RTS I / 2025 | 0 |  | 0 | 0 | 0 | 0 | 0 | 0 | 0 | 03 | 0 | 0 | 0 | 12 | 0 | 0 | 7 |  |  |  | 0 | 0 | 0 | 725_ | 03_72_ | 03_ | 100004 | 0 | 0 | 0 | 342 | 0 | 0 | 0 | P | 725 | 12 | Demontáž dřezů jednodílných na konzolách
128 | 725820802R00 | Demontáž baterie stojánkové do 1 otvoru |  | soubor | 1 | 0 | 0 | 0 | 0 | RTS I / 2025 | 0 |  | 0 | 0 | 0 | 0 | 0 | 0 | 0 | 03 | 0 | 0 | 0 | 12 | 0 | 0 | 7 |  |  |  | 0 | 0 | 0 | 725_ | 03_72_ | 03_ | 100004 | 0 | 0 | 0 | 343 | 0 | 0 | 0 | P | 725 | 12 | Demontáž baterie stojánkové do 1 otvoru
129 | 725820801R00 | Demontáž baterie nástěnné do G 3/4" |  | soubor | 1 | 0 | 0 | 0 | 0 | RTS I / 2025 | 0 |  | 0 | 0 | 0 | 0 | 0 | 0 | 0 | 03 | 0 | 0 | 0 | 12 | 0 | 0 | 7 |  |  |  | 0 | 0 | 0 | 725_ | 03_72_ | 03_ | 100004 | 0 | 0 | 0 | 344 | 0 | 0 | 0 | P | 725 | 12 | Demontáž baterie nástěnné do G 3/4"
130 | 725860811R00 | Demontáž uzávěrek zápachových jednoduchých |  | kus | 2 | 0 | 0 | 0 | 0 | RTS I / 2025 | 0 |  | 0 | 0 | 0 | 0 | 0 | 0 | 0 | 03 | 0 | 0 | 0 | 12 | 0 | 0 | 7 |  |  |  | 0 | 0 | 0 | 725_ | 03_72_ | 03_ | 100004 | 0 | 0 | 0 | 345 | 0 | 0 | 0 | P | 725 | 12 | Demontáž uzávěrek zápachových jednoduchých
131 | 725991811R00 | Demontáž konzol jednoduchých |  | kus | 2 | 0 | 0 | 0 | 0 | RTS I / 2025 | 0 |  | 0 | 0 | 0 | 0 | 0 | 0 | 0 | 03 | 0 | 0 | 0 | 12 | 0 | 0 | 7 |  |  |  | 0 | 0 | 0 | 725_ | 03_72_ | 03_ | 100004 | 0 | 0 | 0 | 346 | 0 | 0 | 0 | P | 725 | 12 | Demontáž konzol jednoduchých
|  | 2 |  |  | 2
132 | 725900001VL | Demontáž doplňků koupelny - za 1 vrut |  | vrut | 2 | 0 | 0 | 0 | 0 | VLASTNÍ | 0 |  | 0 | 0 | 0 | 0 | 0 | 0 | 0 | 03 | 0 | 0 | 0 | 12 | 0 | 0 | 7 |  |  |  | 0 | 0 | 0 | 725_ | 03_72_ | 03_ | 100004 | 0 | 0 | 0 | 348 | 0 | 0 | 0 | P | 725 | 12 | Demontáž doplňků koupelny - za 1 vrut
|  | 2 | dávkovač mýdla |  | 2
133 | 725219401R00 | Montáž umyvadel na šrouby do zdiva |  | soubor | 2 | 0 | 0 | 0 | 0 | RTS I / 2025 | 0 |  | 0 | 0 | 0 | 0 | 0 | 0 | 0 | 03 | 0 | 0 | 0 | 12 | 0 | 0 | 7 |  |  |  | 0 | 0 | 0 | 725_ | 03_72_ | 03_ | 100004 | 0 | 0 | 0 | 350 | 0 | 0 | 0 | P | 725 | 12 | Montáž umyvadel na šrouby do zdiva
vč. odpad. systému klik/klak
|  | 2 |  |  | 2
134 | 64214330 | Umyvadlo keramické LYRA Plus s otvorem pro baterii 550 x 450 mm |  | kus | 2 | 0 | 0 | 0 | 0 | RTS I / 2025 | 0 |  | 0 | 0 | 0 | 0 | 0 | 0 | 0 | 03 | 0 | 0 | 0 | 12 | 0 | 0 | 7 |  |  |  | 0 | 0 | 0 | 725_ | 03_72_ | 03_ |  | 0 | 0 | 0 | 353 | 0 | 0 | 0 | M | 725 | 12 | Umyvadlo keramické LYRA Plus s otvorem pro baterii 550 x 450 mm
|  | 2 |  |  | 2
135 | 725219503R00 | Montáž krytu sifonu umyvadel |  | soubor | 2 | 0 | 0 | 0 | 0 | RTS I / 2025 | 0 |  | 0 | 0 | 0 | 0 | 0 | 0 | 0 | 03 | 0 | 0 | 0 | 12 | 0 | 0 | 7 |  |  |  | 0 | 0 | 0 | 725_ | 03_72_ | 03_ | 100004 | 0 | 0 | 0 | 355 | 0 | 0 | 0 | P | 725 | 12 | Montáž krytu sifonu umyvadel
|  | 2 |  |  | 2
136 | 64291390 | Kryt na sifón LYRA Plus bílý polosloup |  | kus | 2 | 0 | 0 | 0 | 0 | RTS I / 2025 | 0 |  | 0 | 0 | 0 | 0 | 0 | 0 | 0 | 03 | 0 | 0 | 0 | 12 | 0 | 0 | 7 |  |  |  | 0 | 0 | 0 | 725_ | 03_72_ | 03_ |  | 0 | 0 | 0 | 357 | 0 | 0 | 0 | M | 725 | 12 | Kryt na sifón LYRA Plus bílý polosloup
|  | 2 |  |  | 2
137 | 725849200R00 | Montáž baterií sprchových, nastavitelná výška |  | kus | 2 | 0 | 0 | 0 | 0 | RTS I / 2025 | 0 |  | 0 | 0 | 0 | 0 | 0 | 0 | 0 | 03 | 0 | 0 | 0 | 12 | 0 | 0 | 7 |  |  |  | 0 | 0 | 0 | 725_ | 03_72_ | 03_ | 100004 | 0 | 0 | 0 | 359 | 0 | 0 | 0 | P | 725 | 12 | Montáž baterií sprchových, nastavitelná výška
|  | 2 |  |  | 2
138 | 55145009 | Baterie sprchová směšovací nástěnná se sprchovou tyčí PL82B |  | kus | 2 | 0 | 0 | 0 | 0 | RTS I / 2025 | 0 |  | 0 | 0 | 0 | 0 | 0 | 0 | 0 | 03 | 0 | 0 | 0 | 12 | 0 | 0 | 7 |  |  |  | 0 | 0 | 0 | 725_ | 03_72_ | 03_ |  | 0 | 0 | 0 | 361 | 0 | 0 | 0 | M | 725 | 12 | Baterie sprchová směšovací nástěnná se sprchovou tyčí PL82B
|  | 2 |  |  | 2
139 | 725829301R00 | Montáž baterie umyvadlové a dřezové stojánkové |  | kus | 2 | 0 | 0 | 0 | 0 | RTS I / 2025 | 0 |  | 0 | 0 | 0 | 0 | 0 | 0 | 0 | 03 | 0 | 0 | 0 | 12 | 0 | 0 | 7 |  |  |  | 0 | 0 | 0 | 725_ | 03_72_ | 03_ | 100004 | 0 | 0 | 0 | 363 | 0 | 0 | 0 | P | 725 | 12 | Montáž baterie umyvadlové a dřezové stojánkové
|  | 2 |  |  | 2
140 | 55145031 | Baterie umyvadlová stojánková bez otevírání odpadu TM26 |  | kus | 2 | 0 | 0 | 0 | 0 | RTS I / 2025 | 0 |  | 0 | 0 | 0 | 0 | 0 | 0 | 0 | 03 | 0 | 0 | 0 | 12 | 0 | 0 | 7 |  |  |  | 0 | 0 | 0 | 725_ | 03_72_ | 03_ |  | 0 | 0 | 0 | 365 | 0 | 0 | 0 | M | 725 | 12 | Baterie umyvadlová stojánková bez otevírání odpadu TM26
|  | 2 |  |  | 2
141 | 725249106R00 | Montáž sprchových dveří posuvných |  | soubor | 2 | 0 | 0 | 0 | 0 | RTS I / 2025 | 0 |  | 0 | 0 | 0 | 0 | 0 | 0 | 0 | 03 | 0 | 0 | 0 | 12 | 0 | 0 | 7 |  |  |  | 0 | 0 | 0 | 725_ | 03_72_ | 03_ | 100004 | 0 | 0 | 0 | 367 | 0 | 0 | 0 | P | 725 | 12 | Montáž sprchových dveří posuvných
|  | 2 |  |  | 2
142 | 55484471.A | Dveře sprchové třídilné 90 cm, AL rám, posuv díly z tvrzeného bezp. skla |  | kus | 2 | 0 | 0 | 0 | 0 | RTS I / 2025 | 0 |  | 0 | 0 | 0 | 0 | 0 | 0 | 0 | 03 | 0 | 0 | 0 | 12 | 0 | 0 | 7 |  |  |  | 0 | 0 | 0 | 725_ | 03_72_ | 03_ |  | 0 | 0 | 0 | 369 | 0 | 0 | 0 | M | 725 | 12 | Dveře sprchové třídilné 90 cm, AL rám, posuv díly z tvrzeného bezp. skla
|  | 2 |  |  | 2
143 | 725900952R00 | Upevnění doplňků koupelny - za 1 vrut |  | kus | 24 | 0 | 0 | 0 | 0 | RTS I / 2025 | 0 |  | 0 | 0 | 0 | 0 | 0 | 0 | 0 | 03 | 0 | 0 | 0 | 12 | 0 | 0 | 7 |  |  |  | 0 | 0 | 0 | 725_ | 03_72_ | 03_ | 100004 | 0 | 0 | 0 | 371 | 0 | 0 | 0 | P | 725 | 12 | Upevnění doplňků koupelny - za 1 vrut
|  | 2*2+2+2+2*2+8+2*2 |  |  | 24
144 | 55149001 | Zásobník nerezový na toaletní papír SLZN 01 |  | kus | 2.4 | 0 | 0 | 0 | 0 | RTS I / 2025 | 0 |  | 0 | 0 | 0 | 0 | 0 | 0 | 0 | 03 | 0 | 0 | 0 | 12 | 0 | 0 | 7 |  |  |  | 0 | 0 | 0 | 725_ | 03_72_ | 03_ |  | 0 | 0 | 0 | 373 | 0 | 0 | 0 | M | 725 | 12 | Zásobník nerezový na toaletní papír SLZN 01
145 | 55149010 | Zásobník nerez na papírové ručníky SLZN 03 |  | kus | 1.2 | 0 | 0 | 0 | 0 | RTS I / 2025 | 0 |  | 0 | 0 | 0 | 0 | 0 | 0 | 0 | 03 | 0 | 0 | 0 | 12 | 0 | 0 | 7 |  |  |  | 0 | 0 | 0 | 725_ | 03_72_ | 03_ |  | 0 | 0 | 0 | 374 | 0 | 0 | 0 | M | 725 | 12 | Zásobník nerez na papírové ručníky SLZN 03
|  | 1 |  |  | 1
146 | 55149023 | Dávkovač tekutého mýdla nerezový SLZN 07 obsah 0,50 l |  | kus | 1.2 | 0 | 0 | 0 | 0 | RTS I / 2025 | 0 |  | 0 | 0 | 0 | 0 | 0 | 0 | 0 | 03 | 0 | 0 | 0 | 12 | 0 | 0 | 7 |  |  |  | 0 | 0 | 0 | 725_ | 03_72_ | 03_ |  | 0 | 0 | 0 | 376 | 0 | 0 | 0 | M | 725 | 12 | Dávkovač tekutého mýdla nerezový SLZN 07 obsah 0,50 l
147 | 35731000VL | Polička perforovaná, hloubka 150 mm, délka do 200 mm nerez |  | kus | 2.4 | 0 | 0 | 0 | 0 | VLASTNÍ | 0 |  | 0 | 0 | 0 | 0 | 0 | 0 | 0 | 03 | 0 | 0 | 0 | 12 | 0 | 0 | 7 |  |  |  | 0 | 0 | 0 | 725_ | 03_72_ | 03_ |  | 0 | 0 | 0 | 377 | 0 | 0 | 0 | M | 725 | 12 | Polička perforovaná, hloubka 150 mm, délka do 200 mm nerez
|  | 2 | do sprchy |  | 2
148 | 591608000VL | Háček dvojitý nerez |  | kus | 9.6 | 0 | 0 | 0 | 0 | VLASTNÍ | 0 |  | 0 | 0 | 0 | 0 | 0 | 0 | 0 | 03 | 0 | 0 | 0 | 12 | 0 | 0 | 7 |  |  |  | 0 | 0 | 0 | 725_ | 03_72_ | 03_ |  | 0 | 0 | 0 | 379 | 0 | 0 | 0 | M | 725 | 12 | Háček dvojitý nerez
149 | 55149061 | Zrcadlo nerez SLZN 30 nerozbitné 600 x 400 mm |  | kus | 2.4 | 0 | 0 | 0 | 0 | RTS I / 2025 | 0 |  | 0 | 0 | 0 | 0 | 0 | 0 | 0 | 03 | 0 | 0 | 0 | 12 | 0 | 0 | 7 |  |  |  | 0 | 0 | 0 | 725_ | 03_72_ | 03_ |  | 0 | 0 | 0 | 380 | 0 | 0 | 0 | M | 725 | 12 | Zrcadlo nerez SLZN 30 nerozbitné 600 x 400 mm
|  | 2 | nad umyvadla |  | 2
150 | 725980113R00 | Dvířka vanová 300 x 300 mm |  | kus | 1 | 0 | 0 | 0 | 0 | RTS I / 2025 | 0 |  | 0 | 0 | 0 | 0 | 0 | 0 | 0 | 03 | 0 | 0 | 0 | 12 | 0 | 0 | 7 |  |  |  | 0 | 0 | 0 | 725_ | 03_72_ | 03_ | 100004 | 0 | 0 | 0 | 382 | 0 | 0 | 0 | P | 725 | 12 | Dvířka vanová 300 x 300 mm
151 | 725119401R00 | Montáž předstěnových systémů pro zazdění |  | soubor | 2 | 0 | 0 | 0 | 0 | RTS I / 2025 | 0 |  | 0 | 0 | 0 | 0 | 0 | 0 | 0 | 03 | 0 | 0 | 0 | 12 | 0 | 0 | 7 |  |  |  | 0 | 0 | 0 | 725_ | 03_72_ | 03_ | 100004 | 0 | 0 | 0 | 383 | 0 | 0 | 0 | P | 725 | 12 | Montáž předstěnových systémů pro zazdění
|  | 2 |  |  | 2
152 | 286967561 | Modul-WC Kombifix ovládání zepředu UP320, h 1080 mm |  | kus | 2 | 0 | 0 | 0 | 0 | RTS I / 2025 | 0 |  | 0 | 0 | 0 | 0 | 0 | 0 | 0 | 03 | 0 | 0 | 0 | 12 | 0 | 0 | 7 |  |  |  | 0 | 0 | 0 | 725_ | 03_72_ | 03_ |  | 0 | 0 | 0 | 385 | 0 | 0 | 0 | M | 725 | 12 | Modul-WC Kombifix ovládání zepředu UP320, h 1080 mm
|  | 1+1 |  |  | 2
153 | 28696715 | Deska ovládací WC pro ovlád. zepředu |  | kus | 2 | 0 | 0 | 0 | 0 | RTS I / 2025 | 0 |  | 0 | 0 | 0 | 0 | 0 | 0 | 0 | 03 | 0 | 0 | 0 | 12 | 0 | 0 | 7 |  |  |  | 0 | 0 | 0 | 725_ | 03_72_ | 03_ |  | 0 | 0 | 0 | 387 | 0 | 0 | 0 | M | 725 | 12 | Deska ovládací WC pro ovlád. zepředu
|  | 1+1 |  |  | 2
154 | 725119306R00 | Montáž klozetu závěsného |  | soubor | 2 | 0 | 0 | 0 | 0 | RTS I / 2025 | 0 |  | 0 | 0 | 0 | 0 | 0 | 0 | 0 | 03 | 0 | 0 | 0 | 12 | 0 | 0 | 7 |  |  |  | 0 | 0 | 0 | 725_ | 03_72_ | 03_ | 100004 | 0 | 0 | 0 | 389 | 0 | 0 | 0 | P | 725 | 12 | Montáž klozetu závěsného
|  | 2 |  |  | 2
155 | 64238931 | Klozet keramický závěsný hluboké splachování |  | kus | 2 | 0 | 0 | 0 | 0 | RTS I / 2025 | 0 |  | 0 | 0 | 0 | 0 | 0 | 0 | 0 | 03 | 0 | 0 | 0 | 12 | 0 | 0 | 7 |  |  |  | 0 | 0 | 0 | 725_ | 03_72_ | 03_ |  | 0 | 0 | 0 | 391 | 0 | 0 | 0 | M | 725 | 12 | Klozet keramický závěsný hluboké splachování
|  | 2 | VČ. POMALUSKLOPNÉHO SEDÁKU |  | 2
| 728 | Vzduchotechnika |  |  |  |  | 0 | 0 | 0 | [10 empty] | 03 | [7 empty] | 0 | 0 | 0
156 | 728616853R00 | Demontáž ventilátoru diagonálního nízkotlakého střešního do d 300 mm |  | kus | 1 | 0 | 0 | 0 | 0 | RTS I / 2025 | 0 |  | 0 | 0 | 0 | 0 | 0 | 0 | 0 | 03 | 0 | 0 | 0 | 12 | 0 | 0 | 7 |  |  |  | 0 | 0 | 0 | 728_ | 03_72_ | 03_ | 100006 | 0 | 0 | 0 | 394 | 0 | 0 | 0 | P | 728 | 12 | Demontáž ventilátoru diagonálního nízkotlakého střešního do d 300 mm
|  | 1 | stáv. ventilátor v prostřední místnosti |  | 1
157 | 728112112RM2 | Montáž potrubí plechového kruhového do d 200 mm |  | m | 6.5 | 0 | 0 | 0 | 0 | RTS I / 2025 | 0 |  | 0 | 0 | 0 | 0 | 0 | 0 | 0 | 03 | 0 | 0 | 0 | 12 | 0 | 0 | 7 |  |  |  | 0 | 0 | 0 | 728_ | 03_72_ | 03_ | 100006 | 0 | 0 | 0 | 396 | 0 | 0 | 0 | P | 728 | 12 | Montáž potrubí plechového kruhového do d 200 mm
vč. ukotvení potrubí do stropu a kotevních objímek vč. montáže kolen
|  | 3,5+3 |  |  | 6.5
158 | 42981300VL | Potrubí vzduchotechnické SPIRO z nerezového plechu d 200 mm |  | m | 8.25 | 0 | 0 | 0 | 0 | VLASTNÍ | 0 |  | 0 | 0 | 0 | 0 | 0 | 0 | 0 | 03 | 0 | 0 | 0 | 12 | 0 | 0 | 7 |  |  |  | 0 | 0 | 0 | 728_ | 03_72_ | 03_ |  | 0 | 0 | 0 | 399 | 0 | 0 | 0 | M | 728 | 12 | Potrubí vzduchotechnické SPIRO z nerezového plechu d 200 mm
|  | 7,5 |  |  | 7.5
|  | ;ztratné 10%; 0,75 |  |  | 0.75
159 | 3195020VL | Koleno 45° nerez Spiro |  | kus | 4 | 0 | 0 | 0 | 0 | VLASTNÍ | 0 |  | 0 | 0 | 0 | 0 | 0 | 0 | 0 | 03 | 0 | 0 | 0 | 12 | 0 | 0 | 7 |  |  |  | 0 | 0 | 0 | 728_ | 03_72_ | 03_ |  | 0 | 0 | 0 | 402 | 0 | 0 | 0 | M | 728 | 12 | Koleno 45° nerez Spiro
|  | 2+2 |  |  | 4
160 | 728212212R00 | Montáž přechodu plechového kruhového do d 200 mm |  | kus | 4 | 0 | 0 | 0 | 0 | RTS I / 2025 | 0 |  | 0 | 0 | 0 | 0 | 0 | 0 | 0 | 03 | 0 | 0 | 0 | 12 | 0 | 0 | 7 |  |  |  | 0 | 0 | 0 | 728_ | 03_72_ | 03_ | 100006 | 0 | 0 | 0 | 404 | 0 | 0 | 0 | P | 728 | 12 | Montáž přechodu plechového kruhového do d 200 mm
|  | 4 |  |  | 4
161 | 728212311R00 | Montáž odbočky plechové kruhové do d 100 mm |  | kus | 2 | 0 | 0 | 0 | 0 | RTS I / 2025 | 0 |  | 0 | 0 | 0 | 0 | 0 | 0 | 0 | 03 | 0 | 0 | 0 | 12 | 0 | 0 | 7 |  |  |  | 0 | 0 | 0 | 728_ | 03_72_ | 03_ | 100006 | 0 | 0 | 0 | 406 | 0 | 0 | 0 | P | 728 | 12 | Montáž odbočky plechové kruhové do d 100 mm
|  | 2 |  |  | 2
162 | 728212312R00 | Montáž odbočky plechové kruhové do d 200 mm |  | kus | 2 | 0 | 0 | 0 | 0 | RTS I / 2025 | 0 |  | 0 | 0 | 0 | 0 | 0 | 0 | 0 | 03 | 0 | 0 | 0 | 12 | 0 | 0 | 7 |  |  |  | 0 | 0 | 0 | 728_ | 03_72_ | 03_ | 100006 | 0 | 0 | 0 | 408 | 0 | 0 | 0 | P | 728 | 12 | Montáž odbočky plechové kruhové do d 200 mm
|  | 2 |  |  | 2
163 | 728313322R00 | Montáž filtru kazetového kruhového do d 300 mm |  | kus | 1 | 0 | 0 | 0 | 0 | RTS I / 2025 | 0 |  | 0 | 0 | 0 | 0 | 0 | 0 | 0 | 03 | 0 | 0 | 0 | 12 | 0 | 0 | 7 |  |  |  | 0 | 0 | 0 | 728_ | 03_72_ | 03_ | 100006 | 0 | 0 | 0 | 410 | 0 | 0 | 0 | P | 728 | 12 | Montáž filtru kazetového kruhového do d 300 mm
164 | 728314111R00 | Montáž protidešťové žaluzie čtyřhranné do 0,15 m2 |  | kus | 1 | 0 | 0 | 0 | 0 | RTS I / 2025 | 0 |  | 0 | 0 | 0 | 0 | 0 | 0 | 0 | 03 | 0 | 0 | 0 | 12 | 0 | 0 | 7 |  |  |  | 0 | 0 | 0 | 728_ | 03_72_ | 03_ | 100006 | 0 | 0 | 0 | 411 | 0 | 0 | 0 | P | 728 | 12 | Montáž protidešťové žaluzie čtyřhranné do 0,15 m2
165 | 728412121R00 | Montáž anemostatu kruhového do d 300 mm |  | kus | 4 | 0 | 0 | 0 | 0 | RTS I / 2025 | 0 |  | 0 | 0 | 0 | 0 | 0 | 0 | 0 | 03 | 0 | 0 | 0 | 12 | 0 | 0 | 7 |  |  |  | 0 | 0 | 0 | 728_ | 03_72_ | 03_ | 100006 | 0 | 0 | 0 | 412 | 0 | 0 | 0 | P | 728 | 12 | Montáž anemostatu kruhového do d 300 mm
|  | 2+2 |  |  | 4
166 | 4297266084 | Ventil talířový univerzální plastový 200 |  | kus | 2 | 0 | 0 | 0 | 0 | RTS I / 2025 | 0 |  | 0 | 0 | 0 | 0 | 0 | 0 | 0 | 03 | 0 | 0 | 0 | 12 | 0 | 0 | 7 |  |  |  | 0 | 0 | 0 | 728_ | 03_72_ | 03_ |  | 0 | 0 | 0 | 414 | 0 | 0 | 0 | M | 728 | 12 | Ventil talířový univerzální plastový 200
|  | 2 |  |  | 2
167 | 4297266052 | Ventil talířový univerzální plastový 100 |  | kus | 2 | 0 | 0 | 0 | 0 | RTS I / 2025 | 0 |  | 0 | 0 | 0 | 0 | 0 | 0 | 0 | 03 | 0 | 0 | 0 | 12 | 0 | 0 | 7 |  |  |  | 0 | 0 | 0 | 728_ | 03_72_ | 03_ |  | 0 | 0 | 0 | 416 | 0 | 0 | 0 | M | 728 | 12 | Ventil talířový univerzální plastový 100
|  | 2 |  |  | 2
168 | 728415522R00 | Montáž regulátoru - přepínače otáček |  | kus | 1 | 0 | 0 | 0 | 0 | RTS I / 2025 | 0 |  | 0 | 0 | 0 | 0 | 0 | 0 | 0 | 03 | 0 | 0 | 0 | 12 | 0 | 0 | 7 |  |  |  | 0 | 0 | 0 | 728_ | 03_72_ | 03_ | 100006 | 0 | 0 | 0 | 418 | 0 | 0 | 0 | P | 728 | 12 | Montáž regulátoru - přepínače otáček
169 | 34535500VL | Přepínač otáček COM 3 |  | kus | 1 | 0 | 0 | 0 | 0 | VLASTNÍ | 0 |  | 0 | 0 | 0 | 0 | 0 | 0 | 0 | 03 | 0 | 0 | 0 | 12 | 0 | 0 | 7 |  |  |  | 0 | 0 | 0 | 728_ | 03_72_ | 03_ |  | 0 | 0 | 0 | 419 | 0 | 0 | 0 | M | 728 | 12 | Přepínač otáček COM 3
170 | 728612114R00 | Montáž ventilátoru radiáního středotlakého potrubního do 0,13 m2 |  | kus | 1 | 0 | 0 | 0 | 0 | RTS I / 2025 | 0 |  | 0 | 0 | 0 | 0 | 0 | 0 | 0 | 03 | 0 | 0 | 0 | 12 | 0 | 0 | 7 |  |  |  | 0 | 0 | 0 | 728_ | 03_72_ | 03_ | 100006 | 0 | 0 | 0 | 420 | 0 | 0 | 0 | P | 728 | 12 | Montáž ventilátoru radiáního středotlakého potrubního do 0,13 m2
|  | 1 |  |  | 1
171 | 4291100VL | Ventilátor TD800/200 časovač |  | kus | 1 | 0 | 0 | 0 | 0 | VLASTNÍ | 0 |  | 0 | 0 | 0 | 0 | 0 | 0 | 0 | 03 | 0 | 0 | 0 | 12 | 0 | 0 | 7 |  |  |  | 0 | 0 | 0 | 728_ | 03_72_ | 03_ |  | 0 | 0 | 0 | 422 | 0 | 0 | 0 | M | 728 | 12 | Ventilátor TD800/200 časovač
| 733 | Rozvod potrubí |  |  |  |  | 0 | 0 | 0 | [10 empty] | 03 | [7 empty] | 0 | 0 | 0
172 | 733191816R00 | Odřezání třmenových držáků potrubí do D 44,5 |  | kus | 6 | 0 | 0 | 0 | 0 | RTS I / 2025 | 0 |  | 0 | 0 | 0 | 0 | 0 | 0 | 0 | 03 | 0 | 0 | 0 | 12 | 0 | 0 | 7 |  |  |  | 0 | 0 | 0 | 733_ | 03_73_ | 03_ | 100016 | 0 | 0 | 0 | 424 | 0 | 0 | 0 | P | 733 | 12 | Odřezání třmenových držáků potrubí do D 44,5
|  | 2*3 |  |  | 6
173 | 733110806R00 | Demontáž potrubí ocelového závitového do DN 15-32 |  | m | 19.54 | 0 | 0 | 0 | 0 | RTS I / 2025 | 0 |  | 0 | 0 | 0 | 0 | 0 | 0 | 0 | 03 | 0 | 0 | 0 | 12 | 0 | 0 | 7 |  |  |  | 0 | 0 | 0 | 733_ | 03_73_ | 03_ | 100016 | 0 | 0 | 0 | 426 | 0 | 0 | 0 | P | 733 | 12 | Demontáž potrubí ocelového závitového do DN 15-32
|  | 3,86*2+3,44*2+2,47*2 | přípojka k otopn. tělesu v zadní místnosti |  | 19.54
| H27 | Vedení trubní dálková a přípojná |  |  |  |  | 0 | 0 | 0 | [10 empty] | 03 | [7 empty] | 0 | 0 | 0
174 | 998276201R00 | Přesun hmot, trub.vedení plast. obsypaná kamenivem |  | t | 1.003 | 0 | 0 | 0 | 0 | RTS I / 2025 | 0 |  | 0 | 0 | 0 | 0 | 0 | 0 | 0 | 03 | 0 | 0 | 0 | 12 | 0 | 0 | 5 |  |  |  | 0 | 0 | 0 | H27_ | 03_9_ | 03_ | 100032 | 0 | 0 | 0 | 429 | 0 | 0 | 0 | P |  | 12 | Přesun hmot, trub.vedení plast. obsypaná kamenivem
| H721 | Vnitřní kanalizace |  |  |  |  | 0 | 0 | 0 | [10 empty] | 03 | [7 empty] | 0 | 0 | 0
175 | 998721101R00 | Přesun hmot pro vnitřní kanalizaci, výšky do 6 m |  | t | 0.1514 | 0 | 0 | 0 | 0 | RTS I / 2025 | 0 |  | 0 | 0 | 0 | 0 | 0 | 0 | 0 | 03 | 0 | 0 | 0 | 12 | 0 | 0 | 5 |  |  |  | 0 | 0 | 0 | H721_ | 03_9_ | 03_ | 100024 | 0 | 0 | 0 | 431 | 0 | 0 | 0 | P |  | 12 | Přesun hmot pro vnitřní kanalizaci, výšky do 6 m
|  | 0,1514 |  |  | 0.1514
176 | 998721192R00 | Příplatek za zvětšený přesun, vnitřní kanalizace do 100 m |  | t | 0.1514 | 0 | 0 | 0 | 0 | RTS I / 2025 | 0 |  | 0 | 0 | 0 | 0 | 0 | 0 | 0 | 03 | 0 | 0 | 0 | 12 | 0 | 0 | 5 |  |  |  | 0 | 0 | 0 | H721_ | 03_9_ | 03_ | 100024 | 0 | 0 | 0 | 433 | 0 | 0 | 0 | P |  | 12 | Příplatek za zvětšený přesun, vnitřní kanalizace do 100 m
|  | 0,1514 |  |  | 0.1514
| H722 | Vnitřní vodovod |  |  |  |  | 0 | 0 | 0 | [10 empty] | 03 | [7 empty] | 0 | 0 | 0
177 | 998722101R00 | Přesun hmot pro vnitřní vodovod, výšky do 6 m |  | t | 0.1324 | 0 | 0 | 0 | 0 | RTS I / 2025 | 0 |  | 0 | 0 | 0 | 0 | 0 | 0 | 0 | 03 | 0 | 0 | 0 | 12 | 0 | 0 | 5 |  |  |  | 0 | 0 | 0 | H722_ | 03_9_ | 03_ | 100025 | 0 | 0 | 0 | 436 | 0 | 0 | 0 | P |  | 12 | Přesun hmot pro vnitřní vodovod, výšky do 6 m
|  | 0,1324 |  |  | 0.1324
178 | 998722192R00 | Příplatek za zvětšený přesun, vnitřní vodovod do 100 m |  | t | 0.1324 | 0 | 0 | 0 | 0 | RTS I / 2025 | 0 |  | 0 | 0 | 0 | 0 | 0 | 0 | 0 | 03 | 0 | 0 | 0 | 12 | 0 | 0 | 5 |  |  |  | 0 | 0 | 0 | H722_ | 03_9_ | 03_ | 100025 | 0 | 0 | 0 | 438 | 0 | 0 | 0 | P |  | 12 | Příplatek za zvětšený přesun, vnitřní vodovod do 100 m
|  | 0,1324 |  |  | 0.1324
| H725 | Zařizovací předměty |  |  |  |  | 0 | 0 | 0 | [10 empty] | 03 | [7 empty] | 0 | 0 | 0
179 | 998725101R00 | Přesun hmot pro zařizovací předměty, výšky do 6 m |  | t | 0.316 | 0 | 0 | 0 | 0 | RTS I / 2025 | 0 |  | 0 | 0 | 0 | 0 | 0 | 0 | 0 | 03 | 0 | 0 | 0 | 12 | 0 | 0 | 5 |  |  |  | 0 | 0 | 0 | H725_ | 03_9_ | 03_ | 100026 | 0 | 0 | 0 | 441 | 0 | 0 | 0 | P |  | 12 | Přesun hmot pro zařizovací předměty, výšky do 6 m
|  | 0,316 |  |  | 0.316
180 | 998725192R00 | Příplatek za zvětšený přesun, zařizovací předměty do 100 m |  | t | 0.316 | 0 | 0 | 0 | 0 | RTS I / 2025 | 0 |  | 0 | 0 | 0 | 0 | 0 | 0 | 0 | 03 | 0 | 0 | 0 | 12 | 0 | 0 | 5 |  |  |  | 0 | 0 | 0 | H725_ | 03_9_ | 03_ | 100026 | 0 | 0 | 0 | 443 | 0 | 0 | 0 | P |  | 12 | Příplatek za zvětšený přesun, zařizovací předměty do 100 m
|  | 0,316 |  |  | 0.316
| H726 | Instalační prefabrikáty |  |  |  |  | 0 | 0 | 0 | [10 empty] | 03 | [7 empty] | 0 | 0 | 0
181 | 998726121R00 | Přesun hmot pro předstěnové systémy, výšky do 6 m |  | t | 0.018 | 0 | 0 | 0 | 0 | RTS I / 2025 | 0 |  | 0 | 0 | 0 | 0 | 0 | 0 | 0 | 03 | 0 | 0 | 0 | 12 | 0 | 0 | 5 |  |  |  | 0 | 0 | 0 | H726_ | 03_9_ | 03_ | 100027 | 0 | 0 | 0 | 446 | 0 | 0 | 0 | P |  | 12 | Přesun hmot pro předstěnové systémy, výšky do 6 m
|  | 0,018 |  |  | 0.018
| H99 | Ostatní přesuny hmot |  |  |  |  | 0 | 0 | 0 | [10 empty] | 03 | [7 empty] | 0 | 0 | 0
182 | 999281105R00 | Přesun hmot pro opravy a údržbu do výšky 6 m |  | t | 1.16 | 0 | 0 | 0 | 0 | RTS I / 2025 | 0 |  | 0 | 0 | 0 | 0 | 0 | 0 | 0 | 03 | 0 | 0 | 0 | 12 | 0 | 0 | 5 |  |  |  | 0 | 0 | 0 | H99_ | 03_9_ | 03_ | 100020 | 0 | 0 | 0 | 449 | 0 | 0 | 0 | P |  | 12 | Přesun hmot pro opravy a údržbu do výšky 6 m
|  | 1,16 |  |  | 1.16
|  | ÚSTŘEDNÍ VYTÁPĚNÍ |  |  |  |  | 0 | 0 | 0
| 733 | Rozvod potrubí |  |  |  |  | 0 | 0 | 0 | [10 empty] | 04 | [7 empty] | 0 | 0 | 0
183 | 733191914R00 | Zaslepení potrubí zkováním a zavařením DN 20 |  | kus | 2 | 0 | 0 | 0 | 0 | RTS I / 2025 | 0 |  | 0 | 0 | 0 | 0 | 0 | 0 | 0 | 04 | 0 | 0 | 0 | 12 | 0 | 0 | 7 |  |  |  | 0 | 0 | 0 | 733_ | 04_73_ | 04_ | 100016 | 0 | 0 | 0 | 453 | 0 | 0 | 0 | P | 733 | 12 | Zaslepení potrubí zkováním a zavařením DN 20
|  | 2 | odbočka pod stropem v umývárně |  | 2
184 | 733163102R00 | Potrubí z měděných trubek vytápění D 15 x 1,0 mm |  | m | 3 | 0 | 0 | 0 | 0 | RTS I / 2025 | 0 |  | 0 | 0 | 0 | 0 | 0 | 0 | 0 | 04 | 0 | 0 | 0 | 12 | 0 | 0 | 7 |  |  |  | 0 | 0 | 0 | 733_ | 04_73_ | 04_ | 100016 | 0 | 0 | 0 | 455 | 0 | 0 | 0 | P | 733 | 12 | Potrubí z měděných trubek vytápění D 15 x 1,0 mm
|  | 0,5*2*3 |  |  | 3
185 | 733163104R00 | Potrubí z měděných trubek vytápění D 22 x 1,0 mm |  | m | 10.8 | 0 | 0 | 0 | 0 | RTS I / 2025 | 0 |  | 0 | 0 | 0 | 0 | 0 | 0 | 0 | 04 | 0 | 0 | 0 | 12 | 0 | 0 | 7 |  |  |  | 0 | 0 | 0 | 733_ | 04_73_ | 04_ | 100016 | 0 | 0 | 0 | 457 | 0 | 0 | 0 | P | 733 | 12 | Potrubí z měděných trubek vytápění D 22 x 1,0 mm
|  | 2,2*2+3,2*2 |  |  | 10.8
186 | 733167001R00 | Příplatek za zhotovení přípojky Cu 15/1 |  | kus | 6 | 0 | 0 | 0 | 0 | RTS I / 2025 | 0 |  | 0 | 0 | 0 | 0 | 0 | 0 | 0 | 04 | 0 | 0 | 0 | 12 | 0 | 0 | 7 |  |  |  | 0 | 0 | 0 | 733_ | 04_73_ | 04_ | 100016 | 0 | 0 | 0 | 459 | 0 | 0 | 0 | P | 733 | 12 | Příplatek za zhotovení přípojky Cu 15/1
|  | 2*3 |  |  | 6
187 | 733110806R00 | Demontáž potrubí ocelového závitového do DN 15-32 |  | m | 14.8 | 0 | 0 | 0 | 0 | RTS I / 2025 | 0 |  | 0 | 0 | 0 | 0 | 0 | 0 | 0 | 04 | 0 | 0 | 0 | 12 | 0 | 0 | 7 |  |  |  | 0 | 0 | 0 | 733_ | 04_73_ | 04_ | 100016 | 0 | 0 | 0 | 461 | 0 | 0 | 0 | P | 733 | 12 | Demontáž potrubí ocelového závitového do DN 15-32
|  | 3*2+2,4*2+2*2 |  |  | 14.8
188 | 733190306R00 | Tlaková zkouška Cu potrubí do D 35 |  | m | 14 | 0 | 0 | 0 | 0 | RTS I / 2025 | 0 |  | 0 | 0 | 0 | 0 | 0 | 0 | 0 | 04 | 0 | 0 | 0 | 12 | 0 | 0 | 7 |  |  |  | 0 | 0 | 0 | 733_ | 04_73_ | 04_ | 100016 | 0 | 0 | 0 | 463 | 0 | 0 | 0 | P | 733 | 12 | Tlaková zkouška Cu potrubí do D 35
| 734 | Armatury |  |  |  |  | 0 | 0 | 0 | [10 empty] | 04 | [7 empty] | 0 | 0 | 0
189 | 734200821R00 | Demontáž armatur se 2závity do G 1/2 |  | kus | 4 | 0 | 0 | 0 | 0 | RTS I / 2025 | 0 |  | 0 | 0 | 0 | 0 | 0 | 0 | 0 | 04 | 0 | 0 | 0 | 12 | 0 | 0 | 7 |  |  |  | 0 | 0 | 0 | 734_ | 04_73_ | 04_ | 100007 | 0 | 0 | 0 | 465 | 0 | 0 | 0 | P | 734 | 12 | Demontáž armatur se 2závity do G 1/2
|  | 1+3 | budoucí umývarna+šatna 01 a 02 |  | 4
190 | 734300821R00 | Demontáž armatur horkov.,rozpoj.šroubení do DN 15 |  | kus | 1 | 0 | 0 | 0 | 0 | RTS I / 2025 | 0 |  | 0 | 0 | 0 | 0 | 0 | 0 | 0 | 04 | 0 | 0 | 0 | 12 | 0 | 0 | 7 |  |  |  | 0 | 0 | 0 | 734_ | 04_73_ | 04_ | 100007 | 0 | 0 | 0 | 467 | 0 | 0 | 0 | P | 734 | 12 | Demontáž armatur horkov.,rozpoj.šroubení do DN 15
|  | 1 | budoucí umývárna |  | 1
191 | 734265424R00 | Šroub.reg.s vypouš.rohové,GIACOMINI R384 DN 15x18 |  | kus | 3 | 0 | 0 | 0 | 0 | RTS I / 2025 | 0 |  | 0 | 0 | 0 | 0 | 0 | 0 | 0 | 04 | 0 | 0 | 0 | 12 | 0 | 0 | 7 |  |  |  | 0 | 0 | 0 | 734_ | 04_73_ | 04_ | 100007 | 0 | 0 | 0 | 469 | 0 | 0 | 0 | P | 734 | 12 | Šroub.reg.s vypouš.rohové,GIACOMINI R384 DN 15x18
|  | 3 | ŽEBŘÍKY UMÝVÁRNA |  | 3
192 | 734291951R00 | Montáž hlavic ručního/termostat.ovládání |  | kus | 6 | 0 | 0 | 0 | 0 | RTS I / 2025 | 0 |  | 0 | 0 | 0 | 0 | 0 | 0 | 0 | 04 | 0 | 0 | 0 | 12 | 0 | 0 | 7 |  |  |  | 0 | 0 | 0 | 734_ | 04_73_ | 04_ | 100007 | 0 | 0 | 0 | 471 | 0 | 0 | 0 | P | 734 | 12 | Montáž hlavic ručního/termostat.ovládání
|  | 3+3 | šatny+umývárna |  | 6
193 | 55137306.A | Hlavice termostatická Heimeier K standard |  | kus | 6 | 0 | 0 | 0 | 0 | RTS I / 2025 | 0 |  | 0 | 0 | 0 | 0 | 0 | 0 | 0 | 04 | 0 | 0 | 0 | 12 | 0 | 0 | 7 |  |  |  | 0 | 0 | 0 | 734_ | 04_73_ | 04_ |  | 0 | 0 | 0 | 473 | 0 | 0 | 0 | M | 734 | 12 | Hlavice termostatická Heimeier K standard
|  | 3+3 |  |  | 6
194 | 734226411R00 | Ventil radiátorový,přímý,Heimeier Mikrotherm DN 10 |  | kus | 3 | 0 | 0 | 0 | 0 | RTS I / 2025 | 0 |  | 0 | 0 | 0 | 0 | 0 | 0 | 0 | 04 | 0 | 0 | 0 | 12 | 0 | 0 | 7 |  |  |  | 0 | 0 | 0 | 734_ | 04_73_ | 04_ | 100007 | 0 | 0 | 0 | 475 | 0 | 0 | 0 | P | 734 | 12 | Ventil radiátorový,přímý,Heimeier Mikrotherm DN 10
195 | 734215132R00 | Ventil odvzdušňovací automat. GIACOMINI R99 DN 10 |  | kus | 1 | 0 | 0 | 0 | 0 | RTS I / 2025 | 0 |  | 0 | 0 | 0 | 0 | 0 | 0 | 0 | 04 | 0 | 0 | 0 | 12 | 0 | 0 | 7 |  |  |  | 0 | 0 | 0 | 734_ | 04_73_ | 04_ | 100007 | 0 | 0 | 0 | 476 | 0 | 0 | 0 | P | 734 | 12 | Ventil odvzdušňovací automat. GIACOMINI R99 DN 10
|  | 1 | na poslední žebřík v sestavě |  | 1
196 | 734200821R00 | Demontáž armatur se 2závity do G 1/2 |  | kus | 2 | 0 | 0 | 0 | 0 | RTS I / 2025 | 0 |  | 0 | 0 | 0 | 0 | 0 | 0 | 0 | 04 | 0 | 0 | 0 | 12 | 0 | 0 | 7 |  |  |  | 0 | 0 | 0 | 734_ | 04_73_ | 04_ | 100007 | 0 | 0 | 0 | 478 | 0 | 0 | 0 | P | 734 | 12 | Demontáž armatur se 2závity do G 1/2
| 735 | Otopná tělesa |  |  |  |  | 0 | 0 | 0 | [10 empty] | 04 | [7 empty] | 0 | 0 | 0
197 | 735151821R00 | Demontáž otopných těles panelových dvouřadých, délky do 1500 mm |  | kus | 1 | 0 | 0 | 0 | 0 | RTS I / 2025 | 0 |  | 0 | 0 | 0 | 0 | 0 | 0 | 0 | 04 | 0 | 0 | 0 | 12 | 0 | 0 | 7 |  |  |  | 0 | 0 | 0 | 735_ | 04_73_ | 04_ | 100005 | 0 | 0 | 0 | 480 | 0 | 0 | 0 | P | 735 | 12 | Demontáž otopných těles panelových dvouřadých, délky do 1500 mm
|  | 1 | umývárna |  | 1
198 | 735179110R00 | Montáž otopných těles koupelnových (žebříků) |  | kus | 3 | 0 | 0 | 0 | 0 | RTS I / 2025 | 0 |  | 0 | 0 | 0 | 0 | 0 | 0 | 0 | 04 | 0 | 0 | 0 | 12 | 0 | 0 | 7 |  |  |  | 0 | 0 | 0 | 735_ | 04_73_ | 04_ | 100005 | 0 | 0 | 0 | 482 | 0 | 0 | 0 | P | 735 | 12 | Montáž otopných těles koupelnových (žebříků)
|  | 3 |  |  | 3
199 | 54132110 | Těleso trubkové KORALUX LINEAR výška 1500 mm, délka 750 mm |  | kus | 3 | 0 | 0 | 0 | 0 | RTS I / 2025 | 0 |  | 0 | 0 | 0 | 0 | 0 | 0 | 0 | 04 | 0 | 0 | 0 | 12 | 0 | 0 | 7 |  |  |  | 0 | 0 | 0 | 735_ | 04_73_ | 04_ |  | 0 | 0 | 0 | 484 | 0 | 0 | 0 | M | 735 | 12 | Těleso trubkové KORALUX LINEAR výška 1500 mm, délka 750 mm
|  | 3 | umývárna |  | 3
200 | 735494811R00 | Vypuštění vody z otopných těles |  | m2 | 50 | 0 | 0 | 0 | 0 | RTS I / 2025 | 0 |  | 0 | 0 | 0 | 0 | 0 | 0 | 0 | 04 | 0 | 0 | 0 | 12 | 0 | 0 | 7 |  |  |  | 0 | 0 | 0 | 735_ | 04_73_ | 04_ | 100005 | 0 | 0 | 0 | 486 | 0 | 0 | 0 | P | 735 | 12 | Vypuštění vody z otopných těles
|  | 50 | cca |  | 50
201 | 735890801R00 | Přemístění demont. hmot - otop. těles, H do 6 m |  | t | 0.025 | 0 | 0 | 0 | 0 | RTS I / 2025 | 0 |  | 0 | 0 | 0 | 0 | 0 | 0 | 0 | 04 | 0 | 0 | 0 | 12 | 0 | 0 | 7 |  |  |  | 0 | 0 | 0 | 735_ | 04_73_ | 04_ | 100005 | 0 | 0 | 0 | 488 | 0 | 0 | 0 | P | 735 | 12 | Přemístění demont. hmot - otop. těles, H do 6 m
202 | 735191910R00 | Napuštění vody do otopného systému - bez kotle |  | m2 | 50 | 0 | 0 | 0 | 0 | RTS I / 2025 | 0 |  | 0 | 0 | 0 | 0 | 0 | 0 | 0 | 04 | 0 | 0 | 0 | 12 | 0 | 0 | 7 |  |  |  | 0 | 0 | 0 | 735_ | 04_73_ | 04_ | 100005 | 0 | 0 | 0 | 489 | 0 | 0 | 0 | P | 735 | 12 | Napuštění vody do otopného systému - bez kotle
203 | 735191905R00 | Oprava - odvzdušnění otopných těles |  | kus | 6 | 0 | 0 | 0 | 0 | RTS I / 2025 | 0 |  | 0 | 0 | 0 | 0 | 0 | 0 | 0 | 04 | 0 | 0 | 0 | 12 | 0 | 0 | 7 |  |  |  | 0 | 0 | 0 | 735_ | 04_73_ | 04_ | 100005 | 0 | 0 | 0 | 490 | 0 | 0 | 0 | P | 735 | 12 | Oprava - odvzdušnění otopných těles
|  | 3+3 |  |  | 6
204 | 735191901R00 | Vyzkoušení otopných těles ocelových tlakem |  | m2 | 3.375 | 0 | 0 | 0 | 0 | RTS I / 2025 | 0 |  | 0 | 0 | 0 | 0 | 0 | 0 | 0 | 04 | 0 | 0 | 0 | 12 | 0 | 0 | 7 |  |  |  | 0 | 0 | 0 | 735_ | 04_73_ | 04_ | 100005 | 0 | 0 | 0 | 492 | 0 | 0 | 0 | P | 735 | 12 | Vyzkoušení otopných těles ocelových tlakem
|  | 0,75*1,5*3 |  |  | 3.375
| 90 | Hodinové zúčtovací sazby (HZS) |  |  |  |  | 0 | 0 | 0 | [10 empty] | 04 | [7 empty] | 0 | 0 | 0
205 | 904 R02 | Hzs-zkousky v ramci montaz.praci |  | h | 8 | 0 | 0 | 0 | 0 | RTS I / 2025 | 0 |  | 0 | 0 | 0 | 0 | 0 | 0 | 0 | 04 | 0 | 0 | 0 | 12 | 0 | 0 | 1 |  |  |  | 0 | 0 | 0 | 90_ | 04_9_ | 04_ | 100033 | 0 | 0 | 0 | 495 | 0 | 0 | 0 | P | 90 | 12 | Hzs-zkousky v ramci montaz.praci
Topná zkouška
|  | 8 |  |  | 8
|  | ELEKTROINSTALACE |  |  |  |  | 0 | 0 | 0
| 61 | Úprava povrchů vnitřní |  |  |  |  | 0 | 0 | 0 | [10 empty] | 05 | [7 empty] | 0 | 0 | 0
206 | 612423521R00 | Omítka rýh stěn vápenná šířky do 15 cm, hladká |  | m2 | 1.85 | 0 | 0 | 0 | 0 | RTS I / 2025 | 0 |  | 0 | 0 | 0 | 0 | 0 | 0 | 0 | 05 | 0 | 0 | 0 | 12 | 0 | 0 | 1 |  |  |  | 0 | 0 | 0 | 61_ | 05_6_ | 05_ | 100009 | 0 | 0 | 0 | 500 | 0 | 0 | 0 | P | 61 | 12 | Omítka rýh stěn vápenná šířky do 15 cm, hladká
|  | 15*0,05 |  |  | 0.75
|  | 22*0,05 |  |  | 1.1
207 | 611455531R00 | Omítka rýh ve stropech MC o šířce do 15 cm |  | m2 | 2.9 | 0 | 0 | 0 | 0 | RTS I / 2025 | 0 |  | 0 | 0 | 0 | 0 | 0 | 0 | 0 | 05 | 0 | 0 | 0 | 12 | 0 | 0 | 1 |  |  |  | 0 | 0 | 0 | 61_ | 05_6_ | 05_ | 100009 | 0 | 0 | 0 | 503 | 0 | 0 | 0 | P | 61 | 12 | Omítka rýh ve stropech MC o šířce do 15 cm
|  | 43*0,05 |  |  | 2.15
|  | 15*0,05 |  |  | 0.75
| 90 | Hodinové zúčtovací sazby (HZS) |  |  |  |  | 0 | 0 | 0 | [10 empty] | 05 | [7 empty] | 0 | 0 | 0
208 | 905 R01 | Hzs-revize provoz.souboru a st.obj. |  | h | 4 | 0 | 0 | 0 | 0 | RTS I / 2025 | 0 |  | 0 | 0 | 0 | 0 | 0 | 0 | 0 | 05 | 0 | 0 | 0 | 12 | 0 | 0 | 1 |  |  |  | 0 | 0 | 0 | 90_ | 05_9_ | 05_ | 100033 | 0 | 0 | 0 | 507 | 0 | 0 | 0 | P | 90 | 12 | Hzs-revize provoz.souboru a st.obj.
Revize
209 | 900 R23 | HZS |  | h | 8 | 0 | 0 | 0 | 0 | RTS I / 2025 | 0 |  | 0 | 0 | 0 | 0 | 0 | 0 | 0 | 05 | 0 | 0 | 0 | 12 | 0 | 0 | 1 |  |  |  | 0 | 0 | 0 | 90_ | 05_9_ | 05_ | 100033 | 0 | 0 | 0 | 509 | 0 | 0 | 0 | P | 90 | 12 | HZS
elektromontér v tarifní třídě 6
|  | 2*4 | ostatní práce a podružné dodávky |  | 8
210 | 904 R01 | Hzs-zkousky v ramci montaz.praci |  | h | 2 | 0 | 0 | 0 | 0 | RTS I / 2025 | 0 |  | 0 | 0 | 0 | 0 | 0 | 0 | 0 | 05 | 0 | 0 | 0 | 12 | 0 | 0 | 1 |  |  |  | 0 | 0 | 0 | 90_ | 05_9_ | 05_ | 100033 | 0 | 0 | 0 | 512 | 0 | 0 | 0 | P | 90 | 12 | Hzs-zkousky v ramci montaz.praci
Komplexni vyzkouseni
|  | 2 |  |  | 2
211 | 900 R23 | HZS |  | h | 2 | 0 | 0 | 0 | 0 | RTS I / 2025 | 0 |  | 0 | 0 | 0 | 0 | 0 | 0 | 0 | 05 | 0 | 0 | 0 | 12 | 0 | 0 | 1 |  |  |  | 0 | 0 | 0 | 90_ | 05_9_ | 05_ | 100033 | 0 | 0 | 0 | 515 | 0 | 0 | 0 | P | 90 | 12 | HZS
elektromontér v tarifní třídě 6
|  | 2 | spolupráce s rev. technikem |  | 2
| 97 | Prorážení otvorů a ostatní bourací práce |  |  |  |  | 0 | 0 | 0 | [10 empty] | 05 | [7 empty] | 0 | 0 | 0
212 | 974082821R00 | Vysekání rýh pro vodiče podhled beton. 3x3 cm |  | m | 43 | 0 | 0 | 0 | 0 | RTS I / 2025 | 0 |  | 0 | 0 | 0 | 0 | 0 | 0 | 0 | 05 | 0 | 0 | 0 | 12 | 0 | 0 | 1 |  |  |  | 0 | 0 | 0 | 97_ | 05_9_ | 05_ | 100001 | 0 | 0 | 0 | 519 | 0 | 0 | 0 | P | 97 | 12 | Vysekání rýh pro vodiče podhled beton. 3x3 cm
|  | 10+10+3+3+5 | ŠATNY |  | 31
|  | 3+3+3*2 | UMÝVÁRNA |  | 12
213 | 974082112R00 | Vysekání rýh pro vodiče omítka stěn MVC šířka 3 cm |  | m | 6 | 0 | 0 | 0 | 0 | RTS I / 2025 | 0 |  | 0 | 0 | 0 | 0 | 0 | 0 | 0 | 05 | 0 | 0 | 0 | 12 | 0 | 0 | 1 |  |  |  | 0 | 0 | 0 | 97_ | 05_9_ | 05_ | 100001 | 0 | 0 | 0 | 522 | 0 | 0 | 0 | P | 97 | 12 | Vysekání rýh pro vodiče omítka stěn MVC šířka 3 cm
|  | 6 | KABINY WC |  | 6
214 | 974049221R00 | Vysekání rýh zeď betonová u stropu 3x3 cm |  | m | 15 | 0 | 0 | 0 | 0 | RTS I / 2025 | 0 |  | 0 | 0 | 0 | 0 | 0 | 0 | 0 | 05 | 0 | 0 | 0 | 12 | 0 | 0 | 1 |  |  |  | 0 | 0 | 0 | 97_ | 05_9_ | 05_ | 100001 | 0 | 0 | 0 | 524 | 0 | 0 | 0 | P | 97 | 12 | Vysekání rýh zeď betonová u stropu 3x3 cm
|  | 15 | NO |  | 15
215 | 974082212R00 | Vysekání rýh pro vodiče omítka stěn MC šířka 3 cm |  | m | 22 | 0 | 0 | 0 | 0 | RTS I / 2025 | 0 |  | 0 | 0 | 0 | 0 | 0 | 0 | 0 | 05 | 0 | 0 | 0 | 12 | 0 | 0 | 1 |  |  |  | 0 | 0 | 0 | 97_ | 05_9_ | 05_ | 100001 | 0 | 0 | 0 | 526 | 0 | 0 | 0 | P | 97 | 12 | Vysekání rýh pro vodiče omítka stěn MC šířka 3 cm
|  | 10+10+2 |  |  | 22
| M21 | Elektromontáže |  |  |  |  | 0 | 0 | 0 | [10 empty] | 05 | [7 empty] | 0 | 0 | 0
216 | 210190041RT2 | Osazení plast.rozvodnic,výklenek, plocha do 0,2 m2 |  | kus | 1 | 0 | 0 | 0 | 0 | RTS I / 2025 | 0 |  | 0 | 0 | 0 | 0 | 0 | 0 | 0 | 05 | 0 | 0 | 0 | 12 | 0 | 0 | 2 |  |  |  | 0 | 0 | 0 | M21_ | 05_9_ | 05_ | 100035 | 0 | 0 | 0 | 529 | 0 | 0 | 0 | P |  | 12 | Osazení plast.rozvodnic,výklenek, plocha do 0,2 m2
včetně dodávky montážní pěny
217 | 357161658 | Rozvodnice plastová 2x12 modulů s výzbrojí |  | kus | 1 | 0 | 0 | 0 | 0 | RTS I / 2025 | 0 |  | 0 | 0 | 0 | 0 | 0 | 0 | 0 | 05 | 0 | 0 | 0 | 12 | 0 | 0 | 2 |  |  |  | 0 | 0 | 0 | M21_ | 05_9_ | 05_ |  | 0 | 0 | 0 | 531 | 0 | 0 | 0 | M |  | 12 | Rozvodnice plastová 2x12 modulů s výzbrojí
218 | 21019000VL | Demontáž plast.rozvodnic přisazených |  | kus | 1 | 0 | 0 | 0 | 0 | VLASTNÍ | 0 |  | 0 | 0 | 0 | 0 | 0 | 0 | 0 | 05 | 0 | 0 | 0 | 12 | 0 | 0 | 2 |  |  |  | 0 | 0 | 0 | M21_ | 05_9_ | 05_ | 100035 | 0 | 0 | 0 | 532 | 0 | 0 | 0 | P |  | 12 | Demontáž plast.rozvodnic přisazených
bez montážní pěny
219 | 210800285RT2 | Kabel bezhalogenový 3x1,5 pevně uložený |  | m | 90 | 0 | 0 | 0 | 0 | RTS I / 2025 | 0 |  | 0 | 0 | 0 | 0 | 0 | 0 | 0 | 05 | 0 | 0 | 0 | 12 | 0 | 0 | 2 |  |  |  | 0 | 0 | 0 | M21_ | 05_9_ | 05_ | 100035 | 0 | 0 | 0 | 534 | 0 | 0 | 0 | P |  | 12 | Kabel bezhalogenový 3x1,5 pevně uložený
včetně dodávky kabelu
|  | 90 |  |  | 90
220 | 210800286RT2 | Kabel bezhalogenový 3 x 2,5 mm2 pevně uložený |  | m | 50 | 0 | 0 | 0 | 0 | RTS I / 2025 | 0 |  | 0 | 0 | 0 | 0 | 0 | 0 | 0 | 05 | 0 | 0 | 0 | 12 | 0 | 0 | 2 |  |  |  | 0 | 0 | 0 | M21_ | 05_9_ | 05_ | 100035 | 0 | 0 | 0 | 537 | 0 | 0 | 0 | P |  | 12 | Kabel bezhalogenový 3 x 2,5 mm2 pevně uložený
včetně dodávky kabelu
|  | 50 |  |  | 50
221 | 210100001R00 | Ukončení vodičů v rozvaděči + zapojení do 2,5 mm2 |  | kus | 24 | 0 | 0 | 0 | 0 | RTS I / 2025 | 0 |  | 0 | 0 | 0 | 0 | 0 | 0 | 0 | 05 | 0 | 0 | 0 | 12 | 0 | 0 | 2 |  |  |  | 0 | 0 | 0 | M21_ | 05_9_ | 05_ | 100035 | 0 | 0 | 0 | 540 | 0 | 0 | 0 | P |  | 12 | Ukončení vodičů v rozvaděči + zapojení do 2,5 mm2
|  | 24 |  |  | 24
| M65 | Elektroinstalace |  |  |  |  | 0 | 0 | 0 | [10 empty] | 05 | [7 empty] | 0 | 0 | 0
222 | 650801113R00 | Demontáž svítidla stropního přisazeného |  | kus | 9 | 0 | 0 | 0 | 0 | RTS I / 2025 | 0 |  | 0 | 0 | 0 | 0 | 0 | 0 | 0 | 05 | 0 | 0 | 0 | 12 | 0 | 0 | 2 |  |  |  | 0 | 0 | 0 | M65_ | 05_9_ | 05_ | 100008 | 0 | 0 | 0 | 543 | 0 | 0 | 0 | P |  | 12 | Demontáž svítidla stropního přisazeného
|  | 2+2+5 | všechna svítidla pro opět. použití pouze v šatnách |  | 9
223 | 650801153R00 | Demontáž svítidla nástěnného přisazeného |  | kus | 4 | 0 | 0 | 0 | 0 | RTS I / 2025 | 0 |  | 0 | 0 | 0 | 0 | 0 | 0 | 0 | 05 | 0 | 0 | 0 | 12 | 0 | 0 | 2 |  |  |  | 0 | 0 | 0 | M65_ | 05_9_ | 05_ | 100008 | 0 | 0 | 0 | 545 | 0 | 0 | 0 | P |  | 12 | Demontáž svítidla nástěnného přisazeného
|  | 4 | nouzová svítidla |  | 4
224 | 650051711VL | Demontáž spínače sporákového zapuštěného |  | kus | 1 | 0 | 0 | 0 | 0 | VLASTNÍ | 0 |  | 0 | 0 | 0 | 0 | 0 | 0 | 0 | 05 | 0 | 0 | 0 | 12 | 0 | 0 | 2 |  |  |  | 0 | 0 | 0 | M65_ | 05_9_ | 05_ | 100008 | 0 | 0 | 0 | 547 | 0 | 0 | 0 | P |  | 12 | Demontáž spínače sporákového zapuštěného
|  | 1 | bývalá pec |  | 1
225 | 650051311VL | Demontáž spínače zapuštěného |  | kus | 4 | 0 | 0 | 0 | 0 | VLASTNÍ | 0 |  | 0 | 0 | 0 | 0 | 0 | 0 | 0 | 05 | 0 | 0 | 0 | 12 | 0 | 0 | 2 |  |  |  | 0 | 0 | 0 | M65_ | 05_9_ | 05_ | 100008 | 0 | 0 | 0 | 549 | 0 | 0 | 0 | P |  | 12 | Demontáž spínače zapuštěného
|  | 3+1 | světla + ventilátor |  | 4
226 | 650710191R00 | Odvíčkování elektroinstalační lišty nebo kanálu |  | m | 21.17 | 0 | 0 | 0 | 0 | RTS I / 2025 | 0 |  | 0 | 0 | 0 | 0 | 0 | 0 | 0 | 05 | 0 | 0 | 0 | 12 | 0 | 0 | 2 |  |  |  | 0 | 0 | 0 | M65_ | 05_9_ | 05_ | 100008 | 0 | 0 | 0 | 551 | 0 | 0 | 0 | P |  | 12 | Odvíčkování elektroinstalační lišty nebo kanálu
|  | 21,17 | vedení k term. ventilům |  | 21.17
227 | 650710111R00 | Demontáž elektroinstalační lišty š. do 120 mm |  | m | 21.17 | 0 | 0 | 0 | 0 | RTS I / 2025 | 0 |  | 0 | 0 | 0 | 0 | 0 | 0 | 0 | 05 | 0 | 0 | 0 | 12 | 0 | 0 | 2 |  |  |  | 0 | 0 | 0 | M65_ | 05_9_ | 05_ | 100008 | 0 | 0 | 0 | 553 | 0 | 0 | 0 | P |  | 12 | Demontáž elektroinstalační lišty š. do 120 mm
|  | 21,17 |  |  | 21.17
228 | 650101321R00 | Montáž zářivkového svítidla stropního přisazeného |  | kus | 9 | 0 | 0 | 0 | 0 | RTS I / 2025 | 0 |  | 0 | 0 | 0 | 0 | 0 | 0 | 0 | 05 | 0 | 0 | 0 | 12 | 0 | 0 | 2 |  |  |  | 0 | 0 | 0 | M65_ | 05_9_ | 05_ | 100008 | 0 | 0 | 0 | 555 | 0 | 0 | 0 | P |  | 12 | Montáž zářivkového svítidla stropního přisazeného
|  | 9 | šatny z původních svítidel |  | 9
229 | 650101321R00 | Montáž zářivkového svítidla stropního přisazeného |  | kus | 2 | 0 | 0 | 0 | 0 | RTS I / 2025 | 0 |  | 0 | 0 | 0 | 0 | 0 | 0 | 0 | 05 | 0 | 0 | 0 | 12 | 0 | 0 | 2 |  |  |  | 0 | 0 | 0 | M65_ | 05_9_ | 05_ | 100008 | 0 | 0 | 0 | 557 | 0 | 0 | 0 | P |  | 12 | Montáž zářivkového svítidla stropního přisazeného
|  | 2 | umývárna |  | 2
230 | 3483000VL | LED prachotěsné trubicové svítidlo pro 2 x LED trubice 120 cm IP65, G13, T8 |  | kus | 2 | 0 | 0 | 0 | 0 | VLASTNÍ | 0 |  | 0 | 0 | 0 | 0 | 0 | 0 | 0 | 05 | 0 | 0 | 0 | 12 | 0 | 0 | 2 |  |  |  | 0 | 0 | 0 | M65_ | 05_9_ | 05_ |  | 0 | 0 | 0 | 559 | 0 | 0 | 0 | M |  | 12 | LED prachotěsné trubicové svítidlo pro 2 x LED trubice 120 cm IP65, G13, T8
|  | 2 | VČ. ZDROJŮ |  | 2
231 | 650101571R00 | Montáž LED svítidla nástěnného přisazeného |  | kus | 2 | 0 | 0 | 0 | 0 | RTS I / 2025 | 0 |  | 0 | 0 | 0 | 0 | 0 | 0 | 0 | 05 | 0 | 0 | 0 | 12 | 0 | 0 | 2 |  |  |  | 0 | 0 | 0 | M65_ | 05_9_ | 05_ | 100008 | 0 | 0 | 0 | 561 | 0 | 0 | 0 | P |  | 12 | Montáž LED svítidla nástěnného přisazeného
|  | 2 | wc kabiny |  | 2
232 | 34828000VL | Svítidlo nástěnné LED příkon 20 W, světelný tok 1650 lm, kulaté s čidlem pohybu |  | kus | 2 | 0 | 0 | 0 | 0 | VLASTNÍ | 0 |  | 0 | 0 | 0 | 0 | 0 | 0 | 0 | 05 | 0 | 0 | 0 | 12 | 0 | 0 | 2 |  |  |  | 0 | 0 | 0 | M65_ | 05_9_ | 05_ |  | 0 | 0 | 0 | 563 | 0 | 0 | 0 | M |  | 12 | Svítidlo nástěnné LED příkon 20 W, světelný tok 1650 lm, kulaté s čidlem pohybu
233 | 650101921R00 | Montáž nouzového svítidla stropního přisazeného |  | kus | 3 | 0 | 0 | 0 | 0 | RTS I / 2025 | 0 |  | 0 | 0 | 0 | 0 | 0 | 0 | 0 | 05 | 0 | 0 | 0 | 12 | 0 | 0 | 2 |  |  |  | 0 | 0 | 0 | M65_ | 05_9_ | 05_ | 100008 | 0 | 0 | 0 | 564 | 0 | 0 | 0 | P |  | 12 | Montáž nouzového svítidla stropního přisazeného
|  | 3 |  |  | 3
234 | 34828000VL | Nouzové 16xLED svítidlo 2W, 160lm, přisazené, 6000K, rozpt. paprsek |  | kus | 3 | 0 | 0 | 0 | 0 | VLASTNÍ | 0 |  | 0 | 0 | 0 | 0 | 0 | 0 | 0 | 05 | 0 | 0 | 0 | 12 | 0 | 0 | 2 |  |  |  | 0 | 0 | 0 | M65_ | 05_9_ | 05_ |  | 0 | 0 | 0 | 566 | 0 | 0 | 0 | M |  | 12 | Nouzové 16xLED svítidlo 2W, 160lm, přisazené, 6000K, rozpt. paprsek
|  | 3 |  |  | 3
235 | 650051331RT4 | Montáž spínače zapuštěného |  | kus | 2 | 0 | 0 | 0 | 0 | RTS I / 2025 | 0 |  | 0 | 0 | 0 | 0 | 0 | 0 | 0 | 05 | 0 | 0 | 0 | 12 | 0 | 0 | 2 |  |  |  | 0 | 0 | 0 | M65_ | 05_9_ | 05_ | 100008 | 0 | 0 | 0 | 568 | 0 | 0 | 0 | P |  | 12 | Montáž spínače zapuštěného
vč. dodávky strojku, krytu a rámečku
236 | 35814011.A | Jednotka spínací standard ZEN-L 1121 |  | kus | 2 | 0 | 0 | 0 | 0 | RTS I / 2025 | 0 |  | 0 | 0 | 0 | 0 | 0 | 0 | 0 | 05 | 0 | 0 | 0 | 12 | 0 | 0 | 2 |  |  |  | 0 | 0 | 0 | M65_ | 05_9_ | 05_ |  | 0 | 0 | 0 | 570 | 0 | 0 | 0 | M |  | 12 | Jednotka spínací standard ZEN-L 1121
237 | 650051331RT4 | Montáž spínače zapuštěného |  | kus | 1 | 0 | 0 | 0 | 0 | RTS I / 2025 | 0 |  | 0 | 0 | 0 | 0 | 0 | 0 | 0 | 05 | 0 | 0 | 0 | 12 | 0 | 0 | 2 |  |  |  | 0 | 0 | 0 | M65_ | 05_9_ | 05_ | 100008 | 0 | 0 | 0 | 571 | 0 | 0 | 0 | P |  | 12 | Montáž spínače zapuštěného
vč. dodávky strojku, krytu a rámečku
238 | 37501000VL | Spínač časový |  | kus | 1 | 0 | 0 | 0 | 0 | VLASTNÍ | 0 |  | 0 | 0 | 0 | 0 | 0 | 0 | 0 | 05 | 0 | 0 | 0 | 12 | 0 | 0 | 2 |  |  |  | 0 | 0 | 0 | M65_ | 05_9_ | 05_ |  | 0 | 0 | 0 | 573 | 0 | 0 | 0 | M |  | 12 | Spínač časový
239 | 650052711RT3 | Montáž zásuvky zapuštěné 2P+PE |  | kus | 4 | 0 | 0 | 0 | 0 | RTS I / 2025 | 0 |  | 0 | 0 | 0 | 0 | 0 | 0 | 0 | 05 | 0 | 0 | 0 | 12 | 0 | 0 | 2 |  |  |  | 0 | 0 | 0 | M65_ | 05_9_ | 05_ | 100008 | 0 | 0 | 0 | 574 | 0 | 0 | 0 | P |  | 12 | Montáž zásuvky zapuštěné 2P+PE
včetně dodávky zásuvky a rámečku
|  | 4 |  |  | 4
|  | NUS, ZRN, OSTATNÍ VEDLEJŠÍ NÁKLADY |  |  |  |  | 0 | 0 | 0
| 61 | Úprava povrchů vnitřní |  |  |  |  | 0 | 0 | 0 | [10 empty] | 06 | [7 empty] | 0 | 0 | 0
240 | 610991111R00 | Zakrývání výplní vnitřních otvorů |  | m2 | 10.2 | 0 | 0 | 0 | 0 | RTS I / 2025 | 0 |  | 0 | 0 | 0 | 0 | 0 | 0 | 0 | 06 | 0 | 0 | 0 | 12 | 0 | 0 | 1 |  |  |  | 0 | 0 | 0 | 61_ | 06_6_ | 06_ | 100009 | 0 | 0 | 0 | 579 | 0 | 0 | 0 | P | 61 | 12 | Zakrývání výplní vnitřních otvorů
OCHRANA MAJETKU
|  | 0,9*2+0,9*2+0,6*2*2*2+1,5*0,4*3 |  |  | 10.2
| 90 | Hodinové zúčtovací sazby (HZS) |  |  |  |  | 0 | 0 | 0 | [10 empty] | 06 | [7 empty] | 0 | 0 | 0
241 | 909 R00 | Hzs-nezmeritelne stavebni prace |  | h | 16 | 0 | 0 | 0 | 0 | RTS I / 2025 | 0 |  | 0 | 0 | 0 | 0 | 0 | 0 | 0 | 06 | 0 | 0 | 0 | 12 | 0 | 0 | 1 |  |  |  | 0 | 0 | 0 | 90_ | 06_9_ | 06_ | 100033 | 0 | 0 | 0 | 583 | 0 | 0 | 0 | P | 90 | 12 | Hzs-nezmeritelne stavebni prace
|  | 2*8 |  |  | 16
242 | 900 R11 | HZS |  | h | 16 | 0 | 0 | 0 | 0 | RTS I / 2025 | 0 |  | 0 | 0 | 0 | 0 | 0 | 0 | 0 | 06 | 0 | 0 | 0 | 12 | 0 | 0 | 1 |  |  |  | 0 | 0 | 0 | 90_ | 06_9_ | 06_ | 100033 | 0 | 0 | 0 | 585 | 0 | 0 | 0 | P | 90 | 12 | HZS
SONDY PRO NAPOJENÍ KANALIZACE A VODY
|  | 2*8 |  |  | 16
| 95 | Různé dokončovací konstrukce a práce na pozemních stavbách |  |  |  |  | 0 | 0 | 0 | [10 empty] | 06 | [7 empty] | 0 | 0 | 0
243 | 952901411R00 | Vyčištění ostatních objektů |  | m2 | 97.44 | 0 | 0 | 0 | 0 | RTS I / 2025 | 0 |  | 0 | 0 | 0 | 0 | 0 | 0 | 0 | 06 | 0 | 0 | 0 | 12 | 0 | 0 | 1 |  |  |  | 0 | 0 | 0 | 95_ | 06_9_ | 06_ | 100010 | 0 | 0 | 0 | 589 | 0 | 0 | 0 | P | 95 | 12 | Vyčištění ostatních objektů
|  | 14,36*4 | PROSTOR STAVBY |  | 57.44
|  | +40 | PROSTORY PŘESUNU |  | 40
| 100VD | VEDLEJŠÍ A OSTATNÍ NÁKLADY STAVBY |  |  |  |  | 0 | 0 | 0 | [10 empty] | 06 | [7 empty] | 0 | 0 | 0
244 | 100001VL | ZRN + VRN + NUS |  | soubor | 1 | 0 | 0 | 0 | 0 | VLASTNÍ | 0 |  | 0 | 0 | 0 | 0 | 0 | 0 | 0 | 06 | 0 | 0 | 0 | 12 | 0 | 0 | 1 |  |  |  | 0 | 0 | 0 | 100VD_ | 06_1_ | 06_ | 100034 | 0 | 0 | 0 | 593 | 0 | 0 | 0 | P |  | 12 | ZRN + VRN + NUS
[7 empty] | Celkem: |  | 0
Poznámka: